## 1绿化上木统计
星空之境海绵公园绿化上木清单
序号 | 项目名称 | 计量单位 | 工程量 | 单价（元） | 合价（元）
1 | A地块示范区（乔灌木）
2 | 朴树A 胸径25.1-26cm | 株 | 6
3 | 银杏A 胸径22.1-24cm | 株 | 31
4 | 七叶树 胸径22.1-24cm | 株 | 14
5 | 悬铃木A 胸径18.1-20.0 | 株 | 23
6 | 乌桕A 胸径22.1-24cm | 株 | 5
7 | 巨紫荆 H701-750 | 株 | 6
8 | 合欢A 胸径22.1-24cm | 株 | 6
9 | 香樟B 胸径24.1-26 | 株 | 74
10 | 浙江楠A 胸径18.1-20.0 | 株 | 27
11 | 乐昌含笑 胸径20.1-21cm | 株 | 11
12 | 罗汉松 D10-12 | 株 | 4
13 | 罗汉松B D8-10 | 株 | 6
14 | 四季桂A | 株 | 8
15 | 铁冬青 胸径12.1-14 | 株 | 8
16 | 榆叶梅 | 株 | 8
17 | 鸡爪槭 | 株 | 7
18 | 宫粉梅 | 株 | 10
19 | 红梅 | 株 | 15
20 | 垂丝海棠 | 株 | 4
21 | 丛生紫薇 | 株 | 3
22 | 美人茶A | 株 | 4
23 | 美人茶B | 株 | 3
24 | 红花檵木球A | 株 | 5
25 | 红花继木球G41 | 株 | 6
26 | 洒金柏球 | 株 | 10
27 | 火棘球 | 株 | 1
28 | 大香樟 | 株 | 5
29 | 桂花 | 株 | 2
30 | 小计 |  | 312
31 | A地块乔灌木(除示范区外)
32 | 朴树A | 株 | 3
33 | 榉树A | 株 | 9
34 | 银杏A | 株 | 13
35 | 黄连木(容) | 株 | 3
36 | 无患子 | 株 | 20
37 | 黄山栾树 | 株 | 83
38 | 紫桐 | 株 | 2
39 | 加拿大紫荆 | 株 | 1
40 | 元宝枫 | 株 | 26
41 | 乐昌含笑 | 株 | 14
42 | 垂柳 | 株 | 55
43 | 水杉A | 株 | 6
44 | 水杉B | 株 | 4
45 | 广玉兰 | 株 | 24
46 | 樟叶槭 | 株 | 5
47 | 香樟B | 株 | 84
48 | 女贞A | 株 | 95
49 | 金桂A | 株 | 11
50 | 金桂B | 株 | 6
51 | 东方杉 | 株 | 10
52 | 金钱松 | 株 | 3
53 | 铁冬青 | 株 | 14
54 | 浙江楠A | 株 | 4
55 | 中山杉 | 株 | 13
56 | 山茶 | 株 | 24
57 | 青枫 | 株 | 14
58 | 丛生紫薇 | 株 | 6
59 | 八棱海棠 | 株 | 12
60 | 喷雪花 | 株 | 9
61 | 红枫 | 株 | 34
62 | 木荷 | 株 | 11
63 | 蜡梅 | 株 | 25
64 | 金枝槐 | 株 | 31
65 | 美人茶A | 株 | 23
66 | 日本早樱（染井吉野） | 株 | 191
67 | 洒金柏球 | 株 | 28
68 | 小叶女贞球A | 株 | 15
69 | 小叶女贞球B | 株 | 21
70 | 银姬小蜡球A | 株 | 13
71 | 乌桕A | 株 | 21
72 | 大香樟 | 株 | 39
73 | 丛生乌桕 | 株 | 1
74 | 大榉树 | 株 | 8
75 | 大银杏 | 株 | 4
76 | 鸡爪槭A | 株 | 2
77 | 纳塔栎 | 株 | 18
78 | 臭椿A | 株 | 9
79 | 红花檵木球A | 株 | 23
80 | 七叶树 胸径22.1-24cm | 株 | 3
81 | 四季桂A | 株 | 5
82 | 染井吉野B | 株 | 5
83 | 红梅 | 株 | 34
84 | 冬樱花 | 株 | 7
85 | 红叶石楠球 | 株 | 9
86 | 特大造型染井吉野 | 株 | 1
87 | 桂花 | 株 | 14
88 | 四季桂B | 株 | 0
89 | 木槿 | 株 | 34
90 | 丛生紫微 | 株 | 3
91 | 骨红梅 | 株 | 5
92 | 花石榴 | 株 | 8
93 | 北美海棠 | 株 | 14
94 | 小计 |  | 1202
95 | B地块（乔木）
96 | 乌桕A | 株 | 18
97 | 悬铃木A 胸径18.1-20.0 | 株 | 65
98 | 悬铃木B 胸径16.1-18 | 株 | 7
99 | 无患子 | 株 | 19
100 | 苦楝 | 株 | 7
101 | 丹桂A | 株 | 8
102 | 朴树A | 株 | 21
103 | 朴树B | 株 | 7
104 | 大榉树 | 株 | 10
105 | 榉树A | 株 | 3
106 | 榉树B | 株 | 4
107 | 家榆 | 株 | 4
108 | 紫桐A | 株 | 2
109 | 五角枫 | 株 | 11
110 | 染井吉野B | 株 | 4
111 | 水杉A | 株 | 9
112 | 水杉B | 株 | 42
113 | 臭椿A | 株 | 4
114 | 广玉兰 | 株 | 30
115 | 乐昌含笑 胸径20.1-21cm | 株 | 39
116 | 黄山栾树 | 株 | 21
117 | 二乔玉兰 | 株 | 1
118 | 日本柳杉 | 株 | 20
119 | 四季桂A | 株 | 28
120 | 墨西哥落羽杉 | 株 | 271
121 | 东方杉 | 株 | 16
122 | 红叶石楠 | 株 | 11
123 | 浙江楠A 胸径16-18 | 株 | 27
124 | 浙江楠B 胸径13-15 | 株 | 36
125 | 皇后葵A | 株 | 37
126 | 杜英A | 株 | 21
127 | 杜英B | 株 | 29
128 | 香樟A | 株 | 15
129 | 香樟B | 株 | 74
130 | 女贞A | 株 | 77
131 | 女贞B | 株 | 24
132 | 银海枣 | 株 | 11
133 | 雪松 | 株 | 10
134 | 河津樱A | 株 | 13
135 | 河津樱B | 株 | 6
136 | 日本晚樱 | 株 | 23
137 | 金桂A | 株 | 18
138 | 染井吉野A | 株 | 125
139 | 丛生紫薇 | 株 | 24
140 | 红枫 12.1-13cm | 株 | 1
141 | 花桃 10-12cm | 株 | 25
142 | 红叶桃 10-12cm | 株 | 10
143 | 鸡爪槭B 11-13cm | 株 | 8
144 | 红叶李 10-12cm | 株 | 63
145 | 巨紫荆 H701-750 | 株 | 18
146 | 火棘球 | 株 | 27
147 | 海棠 | 株 | 50
148 | 垂柳 18-20cm | 株 | 67
149 | 枫杨 18-20cm | 株 | 4
150 | 榆叶梅 8-10cm | 株 | 5
151 | 白玉兰A | 株 | 20
152 | 白玉兰B | 株 | 22
153 | 碧桃 10-12cm | 株 | 9
154 | 紫玉兰 | 株 | 44
155 | 紫荆A | 株 | 25
156 | 紫荆B | 株 | 8
157 | 红花檵木球A | 株 | 33
158 | 小叶女贞球A | 株 | 13
159 | 小叶女贞球B | 株 | 3
160 | 洒金柏球 | 株 | 28
161 | 银姬小蜡球A | 株 | 23
162 | 大香樟38-40cm | 株 | 12
163 | 加拿大紫荆 | 株 | 18
164 | 黄山栾树A | 株 | 47
165 | 特大榉树 | 株 | 0
166 | 重瓣红石榴 | 株 | 5
167 | 银姬小蜡球A | 株 | 7
168 | 池杉 18.1-20cm | 株 | 13
169 | 金桂 | 株 | 3
170 | 海桐球 | 株 | 19
171 | 北美海棠 | 株 | 5
172 | 大本绣球 | 株 | 5
173 | 黄连木(容) | 株 | 1
174 | 鸡爪槭A | 株 | 1
175 | 金叶黄栌 | 株 | 7
176 | 早樱A | 株 | 7
177 | 国槐B | 株 | 2
178 | 纳塔栎 | 株 | 5
179 | 红花檵木球B | 株 | 3
180 | 特选苦楝 | 株 | 1
181 | 乌桕B | 株 | 6
182 | 小计 |  | 1925
183 | C地块（乔木）
184 | 池杉 | 株 | 3
185 | 水杉A | 株 | 2
186 | 水杉B | 株 | 26
187 | 墨西哥落羽杉 | 株 | 10
188 | 杜梨 | 株 | 24
189 | 香樟A | 株 | 14
190 | 香樟B | 株 | 60
191 | 罗汉松B D8-10 | 株 | 15
192 | 四季桂A | 株 | 8
193 | 垂柳 18-20cm | 株 | 95
194 | 黄连木(容) | 株 | 2
195 | 黄山栾树 | 株 | 58
196 | 馒头柳 | 株 | 44
197 | 染井吉野A | 株 | 82
198 | 染井吉野B | 株 | 10
199 | 日本晚樱 | 株 | 10
200 | 冬樱花 | 株 | 13
201 | 朴树B | 株 | 2
202 | 悬铃木A 胸径18.1-20.0 | 株 | 24
203 | 无患子 | 株 | 33
204 | 合欢BΦ16.1-18 | 株 | 59
205 | 浙江楠A 胸径16-18 | 株 | 23
206 | 鸡爪槭B 11-13cm | 株 | 3
207 | 夹竹桃 | 株 | 22
208 | 海滨木槿 | 株 | 60
209 | 北美海棠 | 株 | 10
210 | 丛生紫薇 | 株 | 92
211 | 碧桃 10-12cm | 株 | 28
212 | 暴马丁香 | 株 | 6
213 | 重瓣红石榴 | 株 | 36
214 | 银姬小蜡球 | 株 | 8
215 | 丛生乌桕 | 株 | 1
216 | 红花檵木球A | 株 | 6
217 | 乌桕A 胸径22.1-24cm | 株 | 10
218 | 乐昌含笑 | 株 | 11
219 | 加拿大紫荆 | 株 | 14
220 | 小计 |  | 924
221 | D地块（乔木）
222 | 女贞 | 株 | 3
223 | 水杉A | 株 | 12
224 | 水杉B | 株 | 14
225 | 墨西哥落羽杉 | 株 | 35
226 | 湿地松 | 株 | 13
227 | 大榉树 | 株 | 34
228 | 大银杏 | 株 | 42
229 | 臭椿A | 株 | 3
230 | 臭椿B | 株 | 9
231 | 杜梨 | 株 | 24
232 | 鹅掌楸 | 株 | 33
233 | 枫香 | 株 | 36
234 | 枫杨 18-20cm | 株 | 48
235 | 白玉兰B | 株 | 43
236 | 紫玉兰 | 株 | 18
237 | 黄山栾树 | 株 | 36
238 | 榉树A | 株 | 1
239 | 榉树B | 株 | 7
240 | 馒头柳 | 株 | 59
241 | 纳塔栎 | 株 | 50
242 | 枇杷 | 株 | 7
243 | 日本早樱（染井吉野） | 株 | 207
244 | 日本早樱B | 株 | 21
245 | 日本晚樱 | 株 | 17
246 | 元宝枫 | 株 | 13
247 | 三角枫 | 株 | 21
248 | 桑树 | 株 | 12
249 | 香橼 | 株 | 7
250 | 雪松 | 株 | 24
251 | 浙江楠A 胸径16-18 | 株 | 8
252 | 浙江楠B 胸径13-15 | 株 | 4
253 | 枣树 胸径16-18 | 株 | 5
254 | 朴树A | 株 | 23
255 | 朴树B | 株 | 23
256 | 悬铃木A 胸径18.1-20.0 | 株 | 2
257 | 无患子 | 株 | 57
258 | 乌桕A | 株 | 29
259 | 乌桕B | 株 | 14
260 | 榆树 | 株 | 28
261 | 垂柳 18-20cm | 株 | 48
262 | 香樟B | 株 | 166
263 | 大香樟 | 株 | 9
264 | 特大榉树 | 株 | 2
265 | 染井吉野B | 株 | 91
266 | 红叶桃 10-12cm | 株 | 47
267 | 红枫 12.1-13cm | 株 | 9
268 | 紫荆A | 株 | 50
269 | 合欢A 胸径18-20cm | 株 | 11
270 | 合欢BΦ14-16 | 株 | 9
271 | 中山杉 | 株 | 29
272 | 乐昌含笑 | 株 | 29
273 | 罗汉松A D10-12 | 株 | 3
274 | 四季桂A | 株 | 7
275 | 四季桂B | 株 | 42
276 | 铁冬青 胸径12.1-14 | 株 | 12
277 | 榆叶梅 | 株 | 4
278 | 鸡爪槭A 13-15cm | 株 | 15
279 | 鸡爪槭B 11-13cm | 株 | 26
280 | 红叶李 10-12cm | 株 | 14
281 | 黄花夹竹桃 | 株 | 198
282 | 碧桃 10-12cm | 株 | 21
283 | 黄栌 | 株 | 7
284 | 红花槭（容） | 株 | 15
285 | 海滨木槿 | 株 | 3
286 | 北美海棠 | 株 | 18
287 | 垂丝海棠 | 株 | 44
288 | 海桐球A | 株 | 6
289 | 海桐球B | 株 | 10
290 | 海桐球C | 株 | 31
291 | 火棘球A | 株 | 5
292 | 火棘球B | 株 | 7
293 | 洒金柏球 | 株 | 6
294 | 银姬小蜡球A | 株 | 7
295 | 无刺枸骨球 | 株 | 6
296 | 小计 |  | 2049
297 | 提升项目
298 | 大香樟25.1-26.0 | 株 | 23
299 | 香樟Φ16.1-18.0 | 株 | 245
300 | 乐昌含笑Φ16.1-18； | 株 | 30
301 | 丛生乌桕 | 株 | 24
302 | 乌桕Φ18.1-20.0 | 株 | 170
303 | 榉树Φ22.1-24 | 株 | 288
304 | 合欢Φ22.1-24.0A | 株 | 19
305 | 银杏胸径22.1-22 | 株 | 38
306 | 银杏（实生苗）Φ16.1-18.0 | 株 | 100
307 | 七叶树Φ22.1-24.0 | 株 | 32
308 | 纳塔栎15.1-16.0 | 株 | 103
309 | 无患子Φ16.1- 18.0 | 株 | 199
310 | 黄山栾树Φ16.1-18 | 株 | 369
311 | 巨紫荆16.1-18.0 | 株 | 18
312 | 元宝枫(五角枫)Φ15.1-16.0 | 株 | 101
313 | 水杉Φ15.1-17.0A | 株 | 60
314 | 水杉Φ13.1-15.0B | 株 | 232
315 | 墨西哥落羽杉Φ13.1-15.0 | 株 | 506
316 | 东方杉Φ15.1-16.0 | 株 | 53
317 | 中山杉Φ13.1-14.0 | 株 | 103
318 | 池杉Φ13.1-14.0 | 株 | 106
319 | 朴树Φ16.1-18.0 | 株 | 100
320 | 枫香Φ16.1-18.0 | 株 | 31
321 | 悬铃木Φ16.1-18.0 | 株 | 38
322 | 垂柳Φ18.1-20.0 | 株 | 63
323 | 红花槭Φ13.1-14.0 | 株 | 37
324 | 二乔玉兰Φ13.1-14.0 | 株 | 18
325 | 白玉兰Φ13.1- 15.0B | 株 | 12
326 | 金枝槐Φ10.0-12.0 | 株 | 15
327 | 金桂（独本）D12.0-14.0 | 株 | 5
328 | 丛生紫薇351-400、251-300 | 株 | 63
329 | 红梅10.0-12.0 | 株 | 37
330 | 榆叶梅8.1-10.0 | 株 | 17
331 | 垂丝海棠d8.1-10.0 | 株 | 20
332 | 海滨木槿d10-12 | 株 | 54
333 | 紫荆H251以上；P151以上 | 株 | 18
334 | 红枫d12.1-13.0 | 株 | 11
335 | 丛生乌桕（特） | 株 | 1
336 | 黄金间碧竹胸径2.1-3.0 | 株 | 176
337 | 杜梨（豆梨）d12-14 | 株 | 8
338 | 白玉兰Φ16.1- 18.0A | 株 | 2
339 | 金桂D10.0-12.0 | 株 | 11
340 | 鸡爪械d16-18 | 株 | 11
341 | 碧桃d8-10 | 株 | 19
342 | 小计 | 株 | 3586
343 | 合计 | 株 | 9998

## 2绿化下木统计
星空之境海绵公园绿化下木清单
序号 | 项目名称 | 计量单位 | 工程量 | 单价（元） | 合价（元）
A地块示范区（灌木地被）
1 | 吉祥草 | 平米 | 9
2 | 南天竹 | 平米 | 534
3 | 鸢尾 | 平米 | 26.18
4 | 千屈菜 | 平米 | 125.04
5 | 草坪 | 平米 | 2723.48
6 | 阔叶箬竹 | 平米 | 201.26
7 | 玉簪 | 平米 | 17.95
8 | 穗花婆婆纳 | 平米 | 30.07
9 | 紫茉莉 | 平米 | 71.37
10 | 金叶石菖蒲 | 平米 | 26.85
11 | 黄菖蒲 | 平米 | 49.76
12 | 百子莲 | 平米 | 47.53
13 | 天蓝鼠尾草 | 平米 | 144.78
14 | 美国薄荷 | 平米 | 41.98
15 | 金叶苔草 | 平米 | 32.04
16 | 紫娇花 | 平米 | 21.57
17 | 大吴风草 | 平米 | 219
18 | 花叶玉簪 | 平米 | 55.05
19 | 矮生百子莲 | 平米 | 145.52
20 | 西伯利亚鸢尾 | 平米 | 33.24
21 | 大花萱草 | 平米 | 74.57
22 | 茶梅 | 平米 | 347
23 | 金鸡菊 | 平米 | 6.43
24 | 铺地柏 | 平米 | 178.26
25 | 红花檵木 | 平米 | 74.38
26 | 常绿鸢尾 | 平米 | 40.53
27 | 旱伞草 | 平米 | 8.71
28 | 龟甲冬青 | 平米 | 200
29 | 花叶美人蕉 | 平米 | 70.1
30 | 小叶栀子 | 平米 | 91
31 | 沿阶草 | 平米 | 12
32 | 金森女贞 | 平米 | 91.87
33 | 鲍尔金丝苔草 | 平米 | 35.93
34 | 水果兰 | 平米 | 34.58
35 | 画眉草 | 平米 | 68
36 | 毛冠草 | 平米 | 54
37 | 毛鹃 | 平米 | 125
38 | 朱蕉 | 平米 | 185.34
| 小计 |  | 6253.37
A地块灌木地被(除示范区外)
1 | 茶梅 | 平米 | 26.59
2 | 小叶栀子 | 平米 | 705.82
3 | 瓜子黄杨 | 平米 | 131.28
4 | 金森女贞 | 平米 | 499
5 | 红花檵木 | 平米 | 100
6 | 小叶卫矛 | 平米 | 533.02
7 | 南天竹 | 平米 | 512.5
8 | 红叶石楠 | 平米 | 210.79
9 | 美洲金丝桃 | 平米 | 348.24
10 | 线叶绣线菊 | 平米 | 468.74
11 | 翠芦莉 | 平米 | 464.13
12 | 美女樱 | 平米 | 221.73
13 | 园艺八仙花 | 平米 | 17.24
14 | 葱兰 | 平米 | 617.81
15 | 黄金菊 | 平米 | 420.41
16 | 大花金鸡菊 | 平米 | 218.93
17 | 粉花松果菊 | 平米 | 36.12
18 | 马蔺 | 平米 | 1274.74
19 | 丛生福禄考 | 平米 | 166.3
20 | 欧石竹 | 平米 | 155.34
21 | 常夏石竹 | 平米 | 313.94
22 | 地被石竹 | 平米 | 327.25
23 | 柳叶马鞭草 | 平米 | 300.23
24 | 紫娇花 | 平米 | 391.59
25 | 穗花婆婆纳 | 平米 | 376.81
26 | 香矢车菊 | 平米 | 13.84
27 | 花叶芦竹 | 平米 | 138.24
28 | 千屈菜 | 平米 | 287.1
29 | 金叶石菖蒲 | 平米 | 457.99
30 | 德国鸢尾 | 平米 | 1154.48
31 | 常绿萱草 | 平米 | 169.87
32 | 小兔狼尾草 | 平米 | 430.53
33 | 金叶苔草 | 平米 | 127.8
34 | 花卉混播 | 平米 | 3071.81
35 | 白车轴草 | 平米 | 1185.26
36 | 八角金盘 | 平米 | 252.6
37 | 墨西哥鼠尾草 | 平米 | 998.11
38 | 旱伞草 | 平米 | 98.8
39 | 花叶美人蕉 | 平米 | 173.61
40 | 硫磺菊 | 平米 | 17.46
41 | 粉黛乱子草 | 平米 | 458.66
42 | 细叶芒 | 平米 | 234
43 | 蓝羊茅 | 平米 | 30
44 | 络石 | 平米 | 111.9
45 | 沿阶草 | 平米 | 50
46 | 地中海荚蒾 | 平米 | 218
47 | 大花秋葵 | 平米 | 13
48 | 晨光芒 | 平米 | 1212.56
49 | 银边芒 | 平米 | 57.52
50 | 香蒲 | 平米 | 11.36
51 | 黄馨 | 平米 | 29
52 | 大滨菊 | 平米 | 178
53 | 黄菖蒲 | 平米 | 157.73
54 | 金叶大花六道木 | 平米 | 257.17
55 | 常绿鸢尾 | 平米 | 96.27
56 | 彩叶杞柳 | 平米 | 70.23
57 | 二月兰 | 平米 | 789.02
58 | 月见草 | 平米 | 197.8
59 | 美人蕉 | 平米 | 101.03
60 | 火炬花 | 平米 | 74.15
61 | 矮蒲苇 | 平米 | 72.45
62 | 再力花 | 平米 | 49.78
63 | 金边麦冬 | 平米 | 347.47
64 | 大花六道木 | 平米 | 189.87
65 | 大花葱 | 平米 | 21.2
66 | 彩叶络石 | 平米 | 344
67 | 灯芯草 | 平米 | 28.96
68 | 玉簪 | 平米 | 518.54
69 | 百子莲 | 平米 | 87
70 | 美国薄荷 | 平米 | 49.7
71 | 花叶蔓 | 平米 | 102.83
72 | 西伯利亚鸢尾 | 平米 | 157.38
73 | 金焰绣线菊 | 平米 | 363
74 | 草皮 | 平米 | 46656.25
75 | 香根草 | 平米 | 279.95
76 | 迷迭香 | 平米 | 126
77 | 银叶菊 | 平米 | 33
78 | 常绿鸢尾 | 平米 | 121.8
79 | 灯心草 | 平米 | 71.95
80 | 黄菖蒲 | 平米 | 403.92
81 | 蓝花梭鱼草 | 平米 | 140
82 | 蒲苇 | 平米 | 110.67
83 | 千屈菜 | 平米 | 552.23
84 | 石菖蒲 | 平米 | 341
85 | 水葱 | 平米 | 151.64
86 | 水生美人蕉 | 平米 | 136.23
87 | 梭鱼草 | 平米 | 158.4
88 | 香蒲 | 平米 | 126.3
89 | 银边芒 | 平米 | 79
90 | 南天竹 | 平米 | 50
91 | 水果兰 | 平米 | 37.7
92 | 紫穗狼尾草 | 平米 | 24.11
93 | 细叶萼距花 | 平米 | 18
94 | 小丑火棘 | 平米 | 6
95 | 金边胡秃子 | 平米 | 10
| 小计 |  | 73729.78
B地块（灌木地被）
1 | 葱兰 | 平米 | 482.82
2 | 吉祥草 | 平米 | 830.5
3 | 花叶玉簪 | 平米 | 641.22
4 | 金边阔叶麦冬 | 平米 | 274.78
5 | 春鹃 | 平米 | 226.27
6 | 毛鹃 | 平米 | 621.63
7 | 夏鹃 | 平米 | 478.53
8 | 金森女贞 | 平米 | 706.02
9 | 小叶卫矛 | 平米 | 47.16
10 | 银姬小蜡 | 平米 | 229.6
11 | 龟甲冬青 | 平米 | 507.3
12 | 瓜子黄杨 | 平米 | 153.86
13 | 彩叶杞柳 | 平米 | 23.73
14 | 海桐 | 平米 | 294.71
15 | 八角金盘 | 平米 | 569.25
16 | 水果兰 | 平米 | 184
17 | 金叶大花六道木 | 平米 | 129.62
18 | 南天竹 | 平米 | 584.33
19 | 假连翘 | 平米 | 7
20 | 扶芳藤 | 平米 | 395
21 | 黄馨 | 平米 | 4.83
22 | 红叶石楠 | 平米 | 149.45
23 | 大吴风草 | 平米 | 1253.49
24 | 美洲金丝桃 | 平米 | 655.56
25 | 红花檵木 | 平米 | 662.35
26 | 花叶香桃木 | 平米 | 234.07
27 | 柳叶绣线菊 | 平米 | 144
28 | 棣棠 | 平米 | 83.02
29 | 园艺八仙花 | 平米 | 134.61
30 | 翠芦莉 | 平米 | 1434.23
31 | 墨西哥鼠尾草 | 平米 | 757.49
32 | 紫萼 | 平米 | 231
33 | 穗花婆婆纳 | 平米 | 37.98
34 | 石蒜 | 平米 | 237.2
35 | 紫茉莉 | 平米 | 181
36 | 白三叶 | 平米 | 555
37 | 大花金鸡菊 | 平米 | 10
38 | 紫花美女樱 | 平米 | 38
39 | 粉毯美女樱 | 平米 | 408
40 | 美丽月见草 | 平米 | 38.24
41 | 大滨菊 | 平米 | 418.06
42 | 荷兰菊 | 平米 | 35
43 | 金鸡菊 | 平米 | 198
44 | 柳叶马鞭草 | 平米 | 826.2
45 | 细叶芒 | 平米 | 1173.56
46 | 小兔狼尾草 | 平米 | 1519.18
47 | 狼尾草 | 平米 | 6.47
48 | 紫穗狼尾草 | 平米 | 12
49 | 拂子茅 | 平米 | 323
50 | 银边芒 | 平米 | 75
51 | 晨光芒 | 平米 | 239.39
52 | 凤尾兰 | 平米 | 32
53 | 芦苇 | 平米 | 75.86
54 | 金叶苔草 | 平米 | 166.41
55 | 蓝羊茅 | 平米 | 73.84
56 | 地被石竹 | 平米 | 258.82
57 | 钓钟柳 | 平米 | 5.93
58 | 花叶芦竹 | 平米 | 563.8
59 | 金叶石菖蒲 | 平米 | 651.16
60 | 玉蝉花 | 平米 | 44
61 | 意大利络石 | 平米 | 43
62 | 黄菖蒲 | 平米 | 2536.33
63 | 德国鸢尾 | 平米 | 177.52
64 | 花叶美人蕉 | 平米 | 1260.65
65 | 水生美人蕉 | 平米 | 2806.7
66 | 美人蕉 | 平米 | 35.45
67 | 蓝花梭鱼草 | 平米 | 465.46
68 | 睡莲 | 平米 | 88.26
69 | 灯芯草 | 平米 | 93.82
70 | 旱伞草 | 平米 | 1696.36
71 | 千屈菜 | 平米 | 2060.81
72 | 水蓼 | 平米 | 306.08
73 | 狐尾藻 | 平米 | 149.6
74 | 蒲苇 | 平米 | 5.1
75 | 水葱 | 平米 | 306.08
76 | 山桃草 | 平米 | 54.53
77 | 细叶莎草 | 平米 | 16.67
78 | 萍蓬 | 平米 | 1032.84
79 | 黑藻+靖西海菜花 | 平米 | 494
80 | 光叶眼子菜+苦草 | 平米 | 870
81 | 马蔺 | 平米 | 593.45
82 | 柳枝稷 | 平米 | 343
83 | 金叶薹草 | 平米 | 230.24
84 | 矮蒲苇 | 平米 | 1993.35
85 | 再力花 | 平米 | 196.17
86 | 栀子花 | 平米 | 211
87 | 醉鱼草 | 平米 | 81
88 | 紫花酢浆草 | 平米 | 867.31
89 | 细叶萼距花 | 平米 | 118
90 | 大叶黄杨 | 平米 | 226
91 | 火星花 | 平米 | 381
92 | 细茎针芒+大滨菊 | 平米 | 3611.59
93 | 络石 | 平米 | 1069.93
94 | 花叶紫娇花 | 平米 | 601.19
95 | 萱草 | 平米 | 16.43
96 | 金焰绣线菊 | 平米 | 467.03
97 | 草皮 | 平米 | 9461.97
98 | 八仙花 | 平米 | 168
99 | 鸢尾 | 平米 | 221.72
100 | 玉带草 | 平米 | 7.57
101 | 时花 | 平米 | 15
102 | 深蓝鼠尾草 | 平米 | 196.02
103 | 玉簪 | 平米 | 45
104 | 花菖蒲 | 平米 | 850.96
105 | 慈姑 | 平米 | 28
106 | 百子莲 | 平米 | 77
107 | 西伯利亚鸢尾 | 平米 | 15.61
108 | 小叶栀子 | 平米 | 238.88
109 | 花叶芒 | 平米 | 1.3
110 | 金鱼草 | 平米 | 2.8
111 | 铜钱草 | 平米 | 1.9
112 | 肾蕨 | 平米 | 0.85
113 | 梭鱼草 | 平米 | 10.6
114 | 黄金菊 | 平米 | 7.8
115 | 小叶黄杨 | 平米 | 114.27
116 | 矮型苦草 | 平米 | 18653.14
117 | 紫珠 | 平米 | 126.27
118 | 草坪 | 平米 | 159.9
119 | 常绿鸢尾 | 平米 | 813.06
120 | 石菖蒲f | 平米 | 1016.31
121 | 小计 |  | 79074.41
122 | C地块（灌木地被）
123 | 铺地柏 | 平米 | 38
124 | 南天竹 | 平米 | 134.66
125 | 茶梅 | 平米 | 80
126 | 金焰绣线菊 | 平米 | 100.22
127 | 春鹃 | 平米 | 75.13
128 | 玉簪 | 平米 | 77.98
129 | 短梦鸢尾 | 平米 | 21
130 | 黄娃娃鸢尾 | 平米 | 102.22
131 | 西伯利亚鸢尾 | 平米 | 145
132 | 翠芦莉 | 平米 | 49
133 | 大花金鸡菊 | 平米 | 108
134 | 美国薄荷 | 平米 | 144
135 | 墨西哥鼠尾草 | 平米 | 147
136 | 深蓝鼠尾草 | 平米 | 14
137 | 千屈菜 | 平米 | 20
138 | 黄菖蒲 | 平米 | 34.86
139 | 百子莲 | 平米 | 80.58
140 | 紫穗狼尾草 | 平米 | 34.95
141 | 晨光芒 | 平米 | 19
142 | 细叶芒 | 平米 | 194.09
143 | 粉黛乱子草 | 平米 | 82.67
144 | 蓝羊茅 | 平米 | 75.41
145 | 苔草 | 平米 | 139.99
146 | 金叶苔草 | 平米 | 82.25
147 | 大叶仙茅 | 平米 | 81.24
148 | 吉祥草 | 平米 | 32
149 | 沿阶草 | 平米 | 121
150 | 大花萱草 | 平米 | 12
151 | 美女樱 | 平米 | 101.4
152 | 血草 | 平米 | 49
153 | 结香 | 平米 | 19.57
154 | 德国鸢尾 | 平米 | 27
155 | 玉带草 | 平米 | 113.84
156 | 花菖蒲 | ㎡ | 128.11
157 | 大花六道木 | 平米 | 15
158 | 蓝色喜林草+虞美人 | 平米 | 1664.25
159 | 草坪 | 平米 | 34814
160 | 大花吴风草 | 平米 | 137.27
161 | 金森女贞 | 平米 | 22
162 | 花叶蔓长春 | 平米 | 43.2
163 | 草坪 | 平米 | 4280.74
164 | 粉黛乱子草 | 平米 | 19.86
165 | 花菖蒲 | 平米 | 64.61
166 | 黄娃娃鸢尾 | 平米 | 86.56
167 | 结香 | 平米 | 18
168 | 金叶苔草 | 平米 | 35.38
169 | 蓝羊茅 | 平米 | 14.89
170 | 芦苇 | 平米 | 122.53
171 | 水葱 | 平米 | 133.31
172 | 水生美人蕉 | 平米 | 445.35
173 | 细叶芒 | 平米 | 271.2
174 | 再力花 | 平米 | 38.73
175 | 紫穗狼尾草 | 平米 | 29.07
176 | 小计 |  | 44941.12
177 | D地块（灌木地被）
178 | 彩叶杞柳 | 平米 | 48.95
179 | 大花六道木 | 平米 | 181
180 | 金鸡菊 | 平米 | 84
181 | 南天竹 | 平米 | 386.96
182 | 喷雪花 | 平米 | 4.6
183 | 阔叶箬竹 | 平米 | 21
184 | 金焰绣线菊 | 平米 | 25
185 | 柳叶绣线菊 | 平米 | 52
186 | 紫娇花 | 平米 | 112
187 | 大花萱草 | 平米 | 48
188 | 黄娃娃鸢尾 | 平米 | 712
189 | 德国鸢尾 | 平米 | 139
190 | 西伯利亚鸢尾 | 平米 | 95
191 | 深蓝鼠尾草 | 平米 | 62
192 | 穗花婆婆纳 | 平米 | 41
193 | 石蒜 | 平米 | 264
194 | 美女樱 | 平米 | 77
195 | 水果兰 | 平米 | 120
196 | 水葱 | 平米 | 182.72
197 | 千屈菜 | 平米 | 599.15
198 | 再力花 | 平米 | 133.18
199 | 黄菖蒲 | 平米 | 190.91
200 | 花菖蒲 | 平米 | 193.44
201 | 百子莲 | 平米 | 521.56
202 | 紫穗狼尾草 | 平米 | 329.64
203 | 小兔狼尾草 | 平米 | 164.94
204 | 晨光芒 | 平米 | 777
205 | 细叶芒 | 平米 | 1137.84
206 | 卡尔拂子茅 | 平米 | 52
207 | 粉黛乱子草 | 平米 | 931.95
208 | 发草 | 平米 | 55
209 | 蓝羊茅 | 平米 | 181.94
210 | 血草 | 平米 | 269.64
211 | 水生美人蕉 | 平米 | 183.48
212 | 苔草 | 平米 | 3224.93
213 | 金叶苔草 | 平米 | 437
214 | 沿阶草 | 平米 | 104.63
215 | 芦苇 | 平米 | 173
216 | 蒲苇 | 平米 | 49
217 | 灯芯草 | 平米 | 330
218 | 玉带草 | 平米 | 763.4
219 | 睡莲 | 平米 | 332.25
220 | 萍蓬 | 平米 | 158.47
221 | 旱伞草 | 平米 | 203
222 | 慈姑 | 平米 | 241.37
223 | 大花葱 | 平米 | 58
224 | 矢车菊（蓝、白、粉） | 平米 | 9807.32
225 | 粉蝶花 | 平米 | 2895.95
226 | 草坪 | 平米 | 50488.41
227 | 常绿鸢尾 | 平米 | 168.88
228 | 大花吴风草 | 平米 | 7
229 | 二月兰 | 平米 | 3691.89
230 | 黄金菊 | 平米 | 52.62
231 | 金娃娃萱草 | 平米 | 9
232 | 金森女贞 | 平米 | 37.83
233 | 小计 |  | 81611.85
234 | 综合1、2、3、5
235 | 常绿鸢尾 | 平米 | 5.72
236 | 黄菖蒲 | 平米 | 5.57
237 | 水生美人蕉 | 平米 | 2.81
238 | 睡莲 | 平米 | 18.78
239 | 灯芯草 | 平米 | 3.69
240 | 千屈菜 | 平米 | 3.68
241 | 常绿鸢尾 | 平米 | 307.92
242 | 睡莲 | 平米 | 19.14
243 | 芦苇 | 平米 | 213.11
244 | 草坪 | 平米 | 81.39
245 | 扶芳藤 | 平米 | 48.3
246 | 日本早樱B | 株 | 5
247 | 紫娇花 | 平米 | 40
248 | 金边麦冬 | 平米 | 19.41
249 | 八角金盘 | 平米 | 37.56
250 | 毛鹃 | 平米 | 19.8
251 | 地被石竹 | 平米 | 30
252 | 玉带草 | 平米 | 5.72
253 | 彩叶络石 | 平米 | 16.83
254 | 竹子 | 平米 | 263.44
255 | 小计 |  | 1147.87
256 | 提升项目
257 | 红叶石楠高度36-40 | m2 | 1403
258 | 金叶大花六道木H51-60；P25-30 | m2 | 2172
259 | 金焰绣线菊篱高45-50；蓬径25-30 | m2 | 638
260 | 金森女贞冠幅25-30高度36-40 | m2 | 1743
261 | 小丑火棘H35-40 P25以上 | m2 | 1494
262 | 小叶栀子H35-40 P25-30 | m2 | 1398
263 | 水果兰 | m2 | 716
264 | 火焰南天竹H31-35,P25-30 | m2 | 826
265 | 小叶卫矛 | m2 | 287
266 | 金丝桃H31-35；P25-30 | m2 | 896
267 | 醉鱼草“粉悦”高度41-45蓬径31以上球径15 | m2 | 668
268 | 花叶芒 | m2 | 40
269 | 白穗狼尾草 | m2 | 40
270 | 小兔子狼尾草 | m2 | 556
271 | 金叶苔 | m2 | 527
272 | 柳叶马鞭草 | m2 | 149
273 | 德国鸢尾 | m2 | 467
274 | 路易斯安那鸢尾 | m2 | 195
275 | 黄金菊 | m2 | 969
276 | 大滨菊 | m2 | 123
277 | 大花金鸡菊 | m2 | 331
278 | 紫娇花 | m2 | 1383
279 | 大吴风草蓬径21-25 | m2 | 2055
280 | 金娃娃萱草 | m2 | 1369
281 | 常绿萱草 | m2 | 423
282 | 百子莲H20-30 | m2 | 2325
283 | 金叶石菖蒲 | m2 | 271
284 | 翠芦莉 | m2 | 419
285 | 花叶玉簪 | m2 | 27
286 | 常夏石竹 | m2 | 271
287 | 银叶菊 | m2 | 88
288 | 穗花婆婆纳 | m2 | 90
289 | 二月兰+紫茉莉 | m2 | 4065
290 | 金边麦冬 | m2 | 1450
291 | 麦冬 | m2 | 3497
292 | 花叶蔓长春藤 | m2 | 1586
293 | 地被月季 | m2 | 774
294 | 时花 | m2 | 453
295 | 铺种草皮满铺矮生百慕大+混播黑麦草 | m2 | 6546
296 | 铺种草皮狗牙根 | m2 | 126
297 | 花境 | m2 | 1469
298 | 睡莲 | m2 | 90
299 | 蓝羊茅 | m2 | 16
300 | 矮蒲苇 | m2 | 80
301 | 棣棠 | m2 | 1565
302 | 亮晶女贞 | m2 | 982
303 | 欧石竹 | m2 | 931
304 | 紫叶千鸟花 | m2 | 710
305 | 荷花 | m2 | 449
306 | 黄菖蒲 | m2 | 34
307 | 旱伞草 | m2 | 115
308 | 再力花 | m2 | 253
309 | 花叶美人蕉 | m2 | 39
310 | 千屈菜 | m2 | 43
311 | 小计 | m2 | 49632
312 | 合计 | m2 | 336390.4

## 3桥梁排水
桥梁排水
序号 | 项目名称 | 计量单位 | 工程量 | 单价（元） | 合价（元）
桥梁1排水
1 | 不锈钢管 DN200 | m | 24
2 | 不锈钢管 DN100 | m | 17.1
3 | 不锈钢地漏DN100 | 个 | 6
桥梁1电气
1 | 景观照明灯 | 套 | 1011
2 | 电力电缆 YJV-3×4 | m | 1011
3 | 超五类网线 | m | 168
4 | 配管 PE32 | m | 1015
5 | 变压器箱 | 个 | 43
桥梁2排水
1 | 排水沟8厚60*65（无盖板） | m | 120
桥梁2电气
1 | 桥栏杆照明灯 | 套 | 8
2 | 嵌壁灯 | 套 | 50
3 | 扶手灯 | 套 | 195
4 | 电力电缆 YJV-3×4 | m | 36
5 | 电力电缆 WDZC-YJV-2×2.5 | m | 212
6 | 配管 PE32 | m | 36
7 | 配管 SC32 | m | 212
8 | 变压器箱 | 个 | 8
9 | 成品手孔井 | 座 | 2
桥梁3电气
1 | 景观照明灯 | 套 | 32
2 | 灯具QST10 | 套 | 6
3 | 灯具QST13 | 套 | 120
4 | 电力电缆 YJV-3×4 | m | 276
5 | 配管 PE32 | m | 276
6 | 变压器箱 | 个 | 15
7 | 成品手孔井 | 座 | 1
8 | 灯槽U型(10厚磨砂浅灰亚克力) | m | 120
桥梁4排水
1 | 线性排水沟 | m | 12
桥梁4电气
1 | 桥栏杆照明灯 | 套 | 26
2 | 景观照明灯 | 套 | 556
3 | 电力电缆 YJV-3×4 | m | 1211
4 | 配管 PE32 | m | 1211
5 | 变压器箱 | 个 | 23
6 | 成品手孔井 | 座 | 1
7 | 不锈钢线槽20*10 | m | 248
8 | 灯槽定制 | m | 125.2

## 4无限桥
无限桥景观
序号 | 项目名称 | 计量单位 | 工程量 | 单价（元） | 合价（元）
无限桥电气、给排水
1 | 配电箱 AL1 | 台 | 1
2 | 景观照明灯 | 套 | 1396
3 | 扶手灯 | 套 | 102
4 | 变压器箱 | 个 | 76
5 | 桥架 150×50 | m | 733.41
6 | 灯槽C型 | m | 660
7 | 灯槽U型 | m | 736
8 | 电力电缆 YJV-2×2.5 | m | 193.74
9 | 电力电缆 YJV-2×6 | m | 5384.24
10 | 照明控制线 RVS 2×2.5 | m | 453.02
11 | 照明控制线 RVSP 2×2.5 | m | 2165.44
12 | 照明控制线 RVSP 4×0.75 | m | 751.73
13 | 配管 JDG20 | m | 390
14 | 配管 SC25 | m | 584.19
15 | HDPE排水管 DN200 | m | 15.26
16 | HDPE排水管 DN300 | m | 57.97
17 | 热镀锌钢管 DN100 | m | 85.2
18 | 热镀锌钢管 DN150 | m | 105.75
19 | 热镀锌钢管 DN200 | m | 131.22
20 | 侧入式雨水斗 | 个 | 24
21 | 雨水井 | 座 | 4
22 | 入河口 | 个 | 4
23 | 线性排水沟 | m | 136
24 | 塑料管【HDPE双壁波纹管】 | m | 52.4
25 | 塑料管【HDPE双壁波纹管】 | m | 12.28
26 | 塑料管【HDPE双壁波纹管】 | m | 80.46
27 | 砌筑井 | 座 | 2
28 | 溢流井 | 座 | 2
29 | 排盐管道敷设 | m | 67
30 | 排盐管道敷设 | m | 43
31 | 电缆保护管 PE100 | m | 644
32 | 电缆保护管 PE32 | m | 220
33 | 电力电缆 YJV-3×4 | m | 220
34 | 塑料管道铺设 | m | 165.5
35 | 塑料管道铺设 | m | 51
36 | 塑料管道铺设 | m | 81
37 | 电缆手孔井 | 座 | 4
38 | 手孔井 | 座 | 2
39 | 蓄水模块 | m³ | 75
40 | 钢筋混凝土立式闸阀井 | 座 | 1

## 5综合服务区一
综合服务区一
序号 | 项目名称 | 计量单位 | 工程量 | 单价（元） | 合价（元）
| 门窗工程 | 单位 | 数量
1 | 木门 | ㎡ | 4.2
2 | 格栅门 | ㎡ | 5.88
3 | 甲级防火门 | ㎡ | 11.34
4 | 断热型材铝合金平开窗 | ㎡ | 10.8
5 | 甲级防火窗 | ㎡ | 1.5
6 | 银灰色铝合金防雨百叶 | ㎡ | 2.17
栏杆工程
1 | 不锈钢栏杆 | m | 103.86
2 | 不锈钢管栏杆带扶手 钢化玻璃栏板 | m | 70.84
小五金工程
1 | 盥洗室台镜 | ㎡ | 4.56
2 | 石材洗漱台面 | ㎡ | 6.04
3 | 洗漱台柜 | 个 | 2
4 | 成品马桶隔断 | ㎡ | 47.03
5 | 卫生间残疾人扶手 | 套 | 3
6 | 3mm白色铝板幕墙 | ㎡ | 21.98
7 | 电梯全玻幕墙 | ㎡ | 78.14
8 | 北极坡水幕墙 | ㎡ | 18.61
9 | 星星墙 | ㎡ | 37.78
10 | 弧形格栅墙 | m | 825.17
强电工程
1 | 配电箱 总箱 | 台 | 2
2 | 挂墙配电箱 | 台 | 18
3 | 双联开关 | 个 | 2
4 | 单联双控开关 | 个 | 2
5 | 暗装单相安全型二、三孔插座 | 个 | 3
6 | 暗装单相三孔插座 | 个 | 2
7 | 暗装单相二、三孔防溅安全型插座 | 个 | 3
8 | 感应器接线 | 个 | 19
9 | 应急吸顶灯 | 套 | 21
10 | 普通灯具 LED管灯，自带蓄电池 | 套 | 2
11 | LED灯壁装/电梯井LED灯 | 套 | 3
12 | 安全出口灯 | 套 | 7
13 | 疏散指示灯 | 套 | 18
14 | 接地测试点 | 套 | 2
15 | 总等电位端子箱 300*200*120 | 台 | 1
16 | 局部等电位端子箱 160*75*50 | 台 | 3
17 | 卫生间报警按钮 | 个 | 1
18 | 卫生间报警器 | 个 | 1
19 | 智能照明灯 | 套 | 9
弱电工程
1 | 双绞线缆 | m | 815.33
2 | 机柜、机架 | 台 | 1
3 | 六类24口非屏蔽配线架 | 个 | 3
4 | 六类网络跳线 | 条 | 30
5 | 信息插座 | 个 | 11
6 | 室内半球摄像机 | 台 | 17
7 | 无线AP | 台 | 9
8 | 电控锁 | 个 | 2
9 | 出门按钮 | 个 | 2
10 | 读卡器 | 台 | 2
11 | 门禁控制器 | 台 | 2
12 | 门禁电源 | 台 | 1
13 | 16口POE交换机 | 台 | 1
14 | 24口POE交换机 | 台 | 1
给排水工程
1 | 水表DN65 | 套 | 1
2 | 水表DN25 | 套 | 8
3 | 洗脸盆 | 组 | 8
4 | 拖布池 | 组 | 1
5 | 蹲便器 | 组 | 8
6 | 坐便器 | 组 | 1
7 | 小便器 | 组 | 4
8 | 地漏 | 组 | 14
9 | 地面扫除口 | 组 | 21
10 | 雨水斗 | 组 | 1
11 | 排空泵 2.2KW | 台 | 2
12 | 潜污泵 2.2KW | 台 | 2
13 | 雨水井 | 座 | 12
14 | 污水井 | 座 | 3
15 | 灭火器 | 具 | 40
16 | 压力表 | 个 | 4
暖通工程
1 | 一拖多风管机 Q冷=14kw Q热=16kw（青岛海尔KFRd-150EW/H6302套机） | 台 | 2
2 | 一拖多风管机 Q冷=11.2kw Q热=12.5kw 制冷电功率=2.9kw（青岛海尔KFRd-125EW/M6302套机） | 台 | 1
3 | 一拖多风管机 Q冷=20kw Q热=22.4kw（青岛海尔KFRD-260EW/H730A套机） | 台 | 1
4 | 一拖多风管机 Q冷=10kw Q热=11.5kw（青岛海尔KFRd-125EW/M6302套机） | 台 | 2
5 | 超薄风管型室内机 Q冷=5kw Q热=5.6kw（青岛海尔RFTS50MX-V1） | 台 | 4
6 | 超薄风管型室内机 Q冷=5kw Q热=6.3kw（青岛海尔RFTS56MX-V1） | 台 | 2
7 | 超薄风管型室内机 Q冷=6.3kw Q热=7.1kw（青岛海尔RFTS63MX-V1） | 台 | 3
8 | 超薄风管型室内机 Q冷=7.1kw Q热=8kw（青岛海尔RFTS71MX-V1） | 台 | 4
9 | 静压箱 | 个 | 10
10 | 分体空调壁挂式（冷/热2.5KW/3.5KW；内机/外机8KG/31KG） | 台 | 1
11 | 管道式排风机 P-1-1 L650M3/H；N0.1KW；18KG | 台 | 1
12 | 管道式排风机 P-1-2 L250M3/H；N0.1KW；12KG | 台 | 1
13 | 管道式排风机 P-1-3 L140M3/H；N0.1KW | 台 | 1
14 | 排气扇PQ-14 140m3/h | 台 | 2
15 | 排气扇PQ-40 400m3/h | 台 | 4
16 | 地板条形送风口（自带静压箱和调节手阀）450*150 | 个 | 9
17 | 地板条形送风口（自带静压箱和调节手阀）500*150 | 个 | 8
18 | 地板条形送风口（自带静压箱和调节手阀）600*150 | 个 | 4
19 | 楼板条形送风口（含70度防火阀）500*150 | 个 | 4
20 | 楼板条形送风口（含70度防火阀）500*1500 | 个 | 4
21 | 地板专用回风口（自带过滤网）650*250 | 个 | 3
22 | 地板专用回风口（自带过滤网）800*200 | 个 | 3
23 | 地板专用回风口（自带过滤网）800*250 | 个 | 2
24 | 防雨百叶200*150 | 个 | 2
25 | 防雨百叶250*150 | 个 | 2
26 | 防雨百叶250*200 | 个 | 3
27 | 防雨百叶350*200 | 个 | 2
28 | 防雨百叶600*150 | 个 | 3
29 | 楼板单层百叶——含70度防火阀（自带过滤网）250*400 | 个 | 2
30 | 楼板单层百叶——含70度防火阀（自带过滤网）650*250 | 个 | 2
31 | 楼板单层百叶——含70度防火阀（自带过滤网）800*250 | 个 | 2
泛光照明
1 | 明装筒灯XBD1 | 套 | 12
2 | 明装可调角筒灯XBD14 | 套 | 19
3 | 嵌入式可调角筒灯XBD2 | 套 | 41
4 | 嵌入式筒灯XBD4 | 套 | 1
5 | 卫生间XBDA | 套 | 16
6 | 卫生间XBDB | 套 | 17
7 | 嵌壁灯XBJ1 | 套 | 33
8 | 嵌入式星光点XBP1 | 套 | 49
9 | 点光源XBP2 | 套 | 62
10 | 明装可调角射灯XBS1 | 套 | 87
11 | 投光灯XBT2 | 套 | 4
12 | 埋地灯XBU1 | 套 | 32
13 | LED防水灯带XBL1 0.5M/个 | 套 | 12
14 | LED硬灯条XBL13 | m | 18.06
15 | LED柔性灯带XBL16 | m | 27.88
16 | LED水平弯折柔性灯条XBL17 | m | 11
17 | LED水平弯折柔性灯条XBL26 | m | 14.55
18 | LED硬灯条XBL4 | m | 188.3
19 | LED柔性灯带XBL6 | m | 17.4
20 | 智能面板 | 个 | 10
21 | 变压器箱 | 台 | 46
其他
1 | 观光电梯 | 部 | 1
2 | 温控开关 | 个 | 13

## 6综合服务区二
综合服务区二
序号 | 项目名称 | 计量单位 | 工程量 | 单价（元） | 合价（元）
门窗工程
1 | 仿清水面夹板门 | ㎡ | 2.46
2 | 仿清水面丙级防火检修门 | ㎡ | 4.49
3 | 深灰色丙级防火门 | ㎡ | 7.56
4 | 深灰色甲级防火门 | ㎡ | 13.02
5 | 深灰色铝合金磨砂玻璃门 | ㎡ | 52.53
6 | 深灰色铝合金玻璃门 | ㎡ | 8.12
7 | 深灰色铝合金玻璃幕墙TP6+12A+TP6钢化中空low-e超白玻璃 | ㎡ | 52.38
8 | 深灰色铝合金玻璃幕墙19+12A+19mm钢化low-e超白玻璃 | ㎡ | 180.47
9 | 深灰色金属百叶窗 | ㎡ | 2.04
10 | 落地磨砂玻璃砖墙 | ㎡ | 232.23
栏杆工程
1 | 白色钢制安全栏杆 | m | 9.8
2 | 10mm厚不锈钢栏杆 | m | 20.68
小五金工程
1 | 盥洗室台镜 | ㎡ | 5.42
2 | 成品马桶隔断 | ㎡ | 38.89
3 | 卫生间残疾人扶手 | 套 | 3
4 | 屋面玻璃栏板 | m | 71.33
5 | 二层玻璃栏板 | ㎡ | 53.45
6 | 不锈钢金属网栏杆 | ㎡ | 19.15
7 | 门槛石 | ㎡ | 1.48
8 | 收口造型铝板 |  | 109.75
9 | 不锈钢包边 | ㎡ | 2.41
10 | 洗漱台台柜 | ㎡ | 8.1
强电工程
1 | 配电箱 总箱 | 台 | 1
2 | 挂墙配电箱 | 台 | 7
3 | 单联开关 | 个 | 6
4 | 双联开关 | 个 | 6
5 | 三联开关 | 个 | 1
6 | 暗装单相安全型二、三孔插座 | 个 | 11
7 | 暗装单相二、三孔防溅安全型插座 | 个 | 7
8 | 应急吸顶灯 | 套 | 8
9 | 普通灯具 LED管灯，自带蓄电池 | 套 | 2
10 | 筒灯 | 套 | 16
11 | 应急灯具 吸顶灯壁装 | 套 | 2
12 | 安全出口灯 | 套 | 3
13 | 疏散指示灯 | 套 | 4
14 | 总等电位端子箱 300*200*120 | 台 | 1
15 | 局部等电位端子箱 160*75*50 | 台 | 2
16 | 应急照明灯，自带蓄电池 | 套 | 8
17 | 轨道射灯（规格型号未说明） | 套 | 47
18 | 艺术吊灯（规格型号未说明） | 套 | 5
弱电工程
1 | 机柜、机架 | 台 | 1
2 | 路由器 | 台 | 1
3 | 收发器 | 台 | 1
4 | 交换机 | 台 | 1
5 | 接线盒 | 个 | 34
6 | 室内半球摄像机 | 台 | 12
给排水工程
1 | 水表DN50 | 套 | 1
2 | 水表DN32 | 套 | 1
3 | 洗脸盆（科勒K-14800T-0+K-31238T-4-CP） | 组 | 5
4 | 柱盆（科勒K-8700T-1-0） | 组 | 2
5 | 蹲便器（科勒K-20441T-0+K-17904T-M-CP） | 组 | 5
6 | 坐便器（科勒K-3991T-S2-0） | 组 | 4
7 | 小便器（科勒K-21840T-ER-0） | 组 | 3
8 | 地漏 | 组 | 5
9 | 雨水井 | 座 | 1
10 | 污水井 | 座 | 3
暖通工程
1 | 变频多联式空调室外机 SACW-RF-42 Q冷=85KW Q热=95Kw（青岛海尔RFC850MXSKYA(组合)） | 台 | 1
2 | 变频多联式空调室外机 10HP SACW-RF-10 Q冷=28KW Q热=31.5Kw（青岛海尔RFC280MXSKYA(组合)） | 台 | 1
3 | 变频多联式空调室内机 Q冷=4.5KW Q热=5Kw（青岛海尔RFE45MX） | 台 | 2
4 | 变频多联式空调室内机 Q冷=7.1KW Q热=8Kw（青岛海尔RFE71MX） | 台 | 9
5 | 单元式新风室内机 Q冷=28KW Q热=22.2Kw（青岛海尔RFX280MX） | 台 | 1
6 | 百叶风口200*400 | 个 | 3
7 | 百叶风口300*400 | 个 | 3
8 | 消声器 | 个 | 2
9 | 排气扇PF300 300m3/h | 台 | 5
10 | 通风工程检测、调试 | 系统 | 1
泛光照明
1 | 埋地灯TGU5 | 套 | 103
2 | 嵌入式筒灯TGQ1 | 套 | 25
3 | 线性投光灯TGT3a L=300MM | 套 | 5
4 | 线性投光灯TGT3 L=1000MM | 套 | 53
其他
1 | 温控开关 | 个 | 11
强电工程
1 | 配电箱 总箱 | 台 | 1
2 | 挂墙配电箱 | 台 | 10
3 | 单联开关 | 个 | 2
4 | 双联开关 | 个 | 4
5 | 暗装单相安全型二、三孔插座 | 个 | 3
6 | 暗装单相三孔插座 | 个 | 2
7 | 暗装单相二、三孔防溅安全型插座 | 个 | 12
8 | 应急吸顶灯 | 套 | 12
9 | 单管荧光灯 | 套 | 1
10 | 普通灯具 LED管灯，自带蓄电池 | 套 | 3
11 | 双管LED灯 | 套 | 1
12 | 筒灯 | 套 | 46
13 | 安全出口灯 | 套 | 7
14 | 疏散指示灯 | 套 | 13
15 | 座灯头 | 套 | 7
16 | 接地测试点 | 套 | 3
17 | 总等电位端子箱 300*200*120 | 台 | 1
18 | 局部等电位端子箱 160*75*50 | 台 | 1
弱电工程
1 | 双绞线缆 | m | 144
2 | 机柜、机架 | 台 | 1
3 | 六类24口非屏蔽配线架 | 个 | 2
4 | 信息插座 | 个 | 2
5 | 室内半球摄像机 | 台 | 2
6 | 无线AP | 台 | 6
7 | 读卡器 | 台 | 1
8 | 16口POE交换机 | 台 | 1
9 | 24口POE交换机 | 台 | 1
10 | 24口光纤配线架 | 个 | 2
给排水工程
1 | 水表DN65 | 套 | 1
2 | 洗脸盆 | 组 | 17
3 | 拖布池 | 组 | 4
4 | 坐便器 | 组 | 15
5 | 小便器 | 组 | 3
6 | 地漏 | 组 | 9
7 | 地面扫除口 | 组 | 6
8 | 雨水斗 | 组 | 5
9 | 雨水井 | 座 | 14
10 | 污水井 | 座 | 2
11 | 水表井 | 座 | 1
暖通工程
1 | 多联机室外机 Q冷=61.5KW Q热=69Kw（青岛海尔RFC615MXSKYA(组合)） | 台 | 1
2 | 多联机室外机 Q冷=68KW Q热=76Kw（青岛海尔RFC680MXSKYA(组合)） | 台 | 1
3 | 超薄风管型室内机 Q冷=2.2KW Q热=2.5kw（青岛海尔RFTS22MX-V1） | 台 | 2
4 | 超薄风管型室内机 Q冷=5KW Q热=5.6Kw（青岛海尔RFTS50MX-V1） | 台 | 18
5 | 超薄风管型室内机 Q冷=7.1KW Q热=8Kw（青岛海尔RFTS71MX-V1） | 台 | 5
6 | 新风多联室外机 Q冷=28KW Q热=31.5kw（青岛海尔RFC280MXSKYA(组合)） | 台 | 1
7 | 新风室内机 Q冷=28KW Q热=17.4kw（青岛海尔RFX280MX） | 台 | 1
8 | 低噪声管道风机 2400m³/h，用电量0.37kw | 台 | 1
9 | 低噪声管道风机 2000m³/h，用电量0.2kw | 台 | 1
10 | 低噪声管道风机 1700m³/h，用电量0.2kw | 台 | 1
11 | 百叶风口500*500 | 个 | 4
12 | 百叶风口500*300 | 个 | 3
13 | 送吸风口 | 个 | 27
14 | 散流器 | 个 | 27
15 | 静音管道风机 L=500m³/h P-1-3 | 台 | 1
16 | 静音管道风机 L=260m³/h P-1-4/5 | 台 | 2
17 | 排气扇PQ-14 140m3/h | 台 | 1
18 | 排气扇PQ-30 300m3/h | 台 | 7
19 | 防雨百叶1000*300 | 个 | 2
20 | 防雨百叶1500*300 | 个 | 2
21 | 防雨百叶400*150 | 个 | 3
22 | 防雨百叶600*150 | 个 | 1
23 | 防雨百叶600*300 | 个 | 1
24 | 防雨百叶900*550 | 个 | 1
25 | 通风工程检测、调试 | 系统 | 1
泛光照明
1 | 灯具CXC4 | 套 | 12
2 | 灯具CXD13 | 套 | 24
3 | 灯具CXJ1 | 套 | 18
4 | 灯具CXJ2 | 套 | 14
5 | 灯具CXL11 | m | 30
6 | 灯具CXL23 | m | 25.38
7 | 变压器箱 | 台 | 5

## 7综合服务区三
综合服务区三
序号 | 项目名称 | 计量单位 | 工程量 | 单价（元） | 合价（元）
门窗工程
1 | 灰色室外平开金属门 | ㎡ | 38.21
2 | 防雨百叶窗 | ㎡ | 2.92
3 | 下悬内开玻璃窗 | ㎡ | 15.7
4 | 电动排烟窗开启窗控制系统 | 个 | 27
5 | 框支式玻璃幕墙 | ㎡ | 46.95
6 | 坐支式玻璃全玻幕墙 | ㎡ | 210.49
7 | 玻璃采光天棚 | ㎡ | 20.23
栏杆工程
1 | 不锈钢管栏杆扶手 | m | 98.2
小五金工程
1 | 盥洗室台镜 | ㎡ | 18.61
2 | 石材洗漱台面 | ㎡ | 8.24
3 | 洗漱台柜 | 个 | 5
4 | 成品马桶隔断 | ㎡ | 70.98
5 | 卫生间残疾人扶手 | 套 | 3
6 | 弧形玻璃天窗 | ㎡ | 20.23
7 | 收口造型铝板 |  | 139.38
8 | 定制防护造型不锈钢圈 | 套 | 12
9 | 下悬铝板开启扇 | ㎡ | 10.44
10 | 不锈钢排水槽 | m | 36.63
强电工程
1 | 配电箱 总箱 | 台 | 1
2 | 挂墙配电箱 | 台 | 10
3 | 单联开关 | 个 | 2
4 | 双联开关 | 个 | 4
5 | 暗装单相安全型二、三孔插座 | 个 | 3
6 | 暗装单相三孔插座 | 个 | 2
7 | 暗装单相二、三孔防溅安全型插座 | 个 | 12
8 | 应急吸顶灯 | 套 | 12
9 | 单管荧光灯 | 套 | 1
10 | 普通灯具 LED管灯，自带蓄电池 | 套 | 3
11 | 双管LED灯 | 套 | 1
12 | 筒灯 | 套 | 46
13 | 安全出口灯 | 套 | 7
14 | 疏散指示灯 | 套 | 13
15 | 座灯头 | 套 | 7
16 | 总等电位端子箱 300*200*120 | 台 | 1
17 | 局部等电位端子箱 160*75*50 | 台 | 1
弱电工程
1 | 机柜、机架 | 台 | 1
2 | 信息插座 | 个 | 2
3 | 室内半球摄像机 | 台 | 2
4 | 无线AP | 台 | 6
5 | 读卡器 | 台 | 1
6 | 16口POE交换机 | 台 | 1
7 | 24口POE交换机 | 台 | 1
给排水工程
1 | 轻便消防水龙箱 | 台 | 3
2 | 水表DN65 | 套 | 1
3 | 洗脸盆（科勒K-99184T-0+K-16027T-B4-CP） | 组 | 17
4 | 拖布池（科勒K-6192T-M-0） | 组 | 4
5 | 坐便器（科勒K-3991T-S2-0） | 组 | 15
6 | 小便器（科勒K-18645T-Y-0+K-8791T-C03-CP+K-16306T-NA） | 组 | 3
7 | 地漏 | 组 | 9
8 | 地面扫除口 | 组 | 6
9 | 雨水斗 | 组 | 5
10 | 雨水井 | 座 | 14
11 | 污水井 | 座 | 2
12 | 水表井 | 座 | 1
暖通工程
1 | 多联机室外机 Q冷=61.5KW Q热=69Kw（青岛海尔RFC615MXSKYA(组合)） | 台 | 1
2 | 多联机室外机 Q冷=68KW Q热=76Kw（青岛海尔RFC680MXSKYA(组合)） | 台 | 1
3 | 超薄风管型室内机 Q冷=2.2KW Q热=2.5kw（青岛海尔RFTS22MX-V1） | 台 | 2
4 | 超薄风管型室内机 Q冷=5KW Q热=5.6Kw（青岛海尔RFTS50MX-V1） | 台 | 18
5 | 超薄风管型室内机 Q冷=7.1KW Q热=8Kw（青岛海尔RFTS71MX-V1） | 台 | 5
6 | 新风多联室外机 Q冷=28KW Q热=31.5kw（青岛海尔RFC280MXSKYA(组合)） | 台 | 1
7 | 新风室内机 Q冷=28KW Q热=17.4kw（青岛海尔RFX280MX） | 台 | 1
8 | 低噪声管道风机 2400m³/h，用电量0.37kw | 台 | 1
9 | 低噪声管道风机 2000m³/h，用电量0.2kw | 台 | 1
10 | 低噪声管道风机 1700m³/h，用电量0.2kw | 台 | 1
11 | 百叶风口500*500 | 个 | 4
12 | 百叶风口500*300 | 个 | 3
13 | 送吸风口 | 个 | 27
14 | 散流器 | 个 | 27
15 | 静音管道风机 L=500m³/h P-1-3 | 台 | 1
16 | 静音管道风机 L=260m³/h P-1-4/5 | 台 | 2
17 | 排气扇PQ-14 140m3/h | 台 | 1
18 | 排气扇PQ-30 300m3/h | 台 | 7
19 | 防雨百叶1000*300 | 个 | 2
20 | 防雨百叶1500*300 | 个 | 2
21 | 防雨百叶400*150 | 个 | 3
22 | 防雨百叶600*150 | 个 | 1
23 | 防雨百叶600*300 | 个 | 1
24 | 防雨百叶900*550 | 个 | 1
泛光照明
1 | 灯具CXC4 | 套 | 12
2 | 灯具CXD13 | 套 | 24
3 | 灯具CXJ1 | 套 | 18
4 | 灯具CXJ2 | 套 | 14
5 | 灯具CXL11 | m | 30
6 | 灯具CXL23 | m | 25.38
7 | 变压器箱 | 台 | 5

## 8综合服务区四
综合服务区四
序号 | 项目名称 | 计量单位 | 工程量 | 单价（元） | 合价（元）
门窗工程
2 | 木质装饰门 | ㎡ | 4.4
3 | 卫生间弧形金属门 | ㎡ | 36.47
4 | 机房特殊造型门 | ㎡ | 6.44
幕墙工程
1 | 曲面彩釉玻璃幕墙 | ㎡ | 745.46
栏杆工程
1 | 不锈钢扶手弧形立柱玻璃栏板 | m | 161.68
小五金工程
1 | 盥洗室台镜 | ㎡ | 5.98
2 | 石材洗漱台面 | ㎡ | 4.66
3 | 卫生间残疾人扶手 | 套 | 6
强电工程
1 | 挂墙配电箱 | 台 | 5
2 | 配管 SC20 | m | 266
3 | 单联开关 | 个 | 2
4 | 暗装单相安全型二、三孔插座 | 个 | 23
5 | 暗装单相二、三孔防溅安全型插座 | 个 | 1
6 | 应急吸顶灯 | 套 | 15
7 | 筒灯 | 套 | 34
8 | 安全出口灯 | 套 | 3
9 | 疏散指示灯 | 套 | 21
10 | 总等电位端子箱 300*200*120 | 台 | 1
11 | 局部等电位端子箱 160*75*50 | 台 | 6
12 | LED壁装 | 套 | 2
弱电工程
1 | 机柜、机架 | 台 | 1
2 | 交换机 | 台 | 1
3 | 接线盒 | 个 | 5
4 | 24口光纤配线架 | 个 | 1
5 | 信息插座 | 个 | 1
6 | 监控摄像设备 | 台 | 7
7 | 视频监控编码器 | 台 | 1
8 | 智能楼宇控制器DDC | 台 | 1
9 | 无线AP | 台 | 4
消防工程
1 | 感烟探测器 | 个 | 12
2 | 手动报警按钮 | 个 | 3
3 | 声光报警器 | 个 | 3
4 | 控制模块 | 个 | 6
5 | 消防广播 | 个 | 10
6 | 自动报警系统调试 | 系统 | 1
7 | 报警总线至游客服务中心 NHRVS-2*1.5 | m | 1100
8 | 火灾报警系统控制主机(游客服务中心内） | 台 | 1
9 | 火灾报警系统控制主机(游客服务中心 | 台 | 1
10 | 火灾报警系统控制主机(游客服务中心内） | 台 | 1
给排水工程
1 | 轻便消防水龙箱 | 台 | 2
2 | 水表DN50 | 套 | 2
3 | 洗脸盆（科勒K-99184T-0+K-16027T-B4-CP） | 组 | 9
4 | 拖布池（科勒K-6192T-M-0） | 组 | 2
5 | 坐便器（科勒K-3991T-S2-0） | 组 | 13
6 | 小便器（科勒K-21840T-ER-0） | 组 | 5
7 | 地漏 | 组 | 10
8 | 地面扫除口 | 组 | 2
9 | 雨水斗 | 组 | 3
10 | 雨水井 | 座 | 8
11 | 污水井 | 座 | 9
12 | 水表井 | 座 | 1
13 | 灭火器 | 具 | 3
暖通工程
1 | 整体式直膨组合空气处理机组 制冷量131kw，制热量67.1kw（国莱特K-F1-1） | 台 | 1
2 | 排烟风机PY-F1-1 L=36000m³/h | 台 | 1
3 | 管道式排风扇（带止回阀） 120m3/h | 台 | 22
4 | 百叶风口500*250 | 个 | 2
5 | 百叶风口500*300 | 个 | 2
6 | 百叶风口2500*1300 | 个 | 1
7 | 条缝型风口1300*150 | 个 | 26
8 | 消声器1400*700 | 个 | 1
9 | 消声器600*1600 | 个 | 2
10 | 静压箱3000*600*850 | 个 | 1
11 | 管道式排风扇（带止回阀） 200m3/h | 台 | 1
泛光照明
1 | 埋地灯JXU6 | 套 | 59
2 | 埋地灯JXU8 | 套 | 30
3 | 埋地灯JXU9 | 套 | 13
4 | LED柔性灯条CXL23 | m | 108.57

## 9综合服务区五
综合服务区五
序号 | 项目名称 | 计量单位 | 工程量 | 单价（元） | 合价（元）
门窗工程
1 | 钢质甲级防火门 | ㎡ | 18.33
2 | 钢质乙级防火门 | ㎡ | 2.1
3 | 铝合金窗 | ㎡ | 3.85
4 | 钢质门装饰门 | ㎡ | 6.3
5 | 银灰色铝合金防雨百叶 | ㎡ | 9.69
幕墙工程
1 | 全玻璃幕墙（外墙1） | ㎡ | 372.29
2 | 金属板幕墙(黑色氟碳喷涂铝板、双层)（外墙3a） | ㎡ | 193.66
3 | 金属板幕墙(阳极氧化铝板)（外墙3b） | ㎡ | 431.46
4 | 电动窗 | ㎡ | 20.37
5 | 电动排烟窗开启窗控制系统 | 个 | 30
6 | 幕墙收口铝板 | ㎡ | 60.09
栏杆工程
1 | 外楼梯双曲栏杆 | m | 39.78
小五金工程
1 | 盥洗室台镜 | ㎡ | 5.36
2 | 石材洗漱台面 | ㎡ | 4.41
3 | 洗漱台柜 | 个 | 4
4 | 成品马桶隔断 | ㎡ | 31.67
5 | 卫生间残疾人扶手 | 套 | 3
6 | 造型铝板（仰望星空屋顶铝板） | ㎡ | 98.99
7 | 金属板幕墙(阳极氧化铝板)（2.5厚阳氧极氧化铝板(二次)MT-02玻璃采光顶处墙面） | ㎡ | 107.27
强电工程
1 | 配电箱 总箱 | 台 | 1
2 | 挂墙配电箱 | 台 | 13
3 | 单联开关 | 个 | 5
4 | 双联开关 | 个 | 2
5 | 暗装单相安全型二、三孔插座 | 个 | 7
6 | 暗装单相三孔插座 | 个 | 1
7 | 暗装单相二、三孔防溅安全型插座 | 个 | 4
8 | 应急吸顶灯 | 套 | 11
9 | 单管荧光灯 | 套 | 4
10 | 普通灯具 LED管灯，自带蓄电池 | 套 | 1
11 | 普通灯具 防水LED管灯 | 套 | 2
12 | 筒灯 | 套 | 2
13 | 安全出口灯 | 套 | 5
14 | 疏散指示灯 | 套 | 8
15 | 接地测试点 | 套 | 2
16 | 总等电位端子箱 300*200*120 | 台 | 1
17 | 局部等电位端子箱 160*75*50 | 台 | 2
18 | 防水防尘灯 | 套 | 4
泛光照明
1 | 灯具SZD2 | 套 | 4
2 | 灯具SZD5 | 套 | 31
3 | 灯具SZT8 | 套 | 80
4 | 灯具SZL13 | m | 66
5 | 灯具SZL14 | m | 54
6 | 变压器箱 | 台 | 8
弱电工程
1 | 机柜、机架 | 台 | 1
2 | 信息插座 | 个 | 3
3 | 室内半球摄像机 | 台 | 3
4 | 无线AP | 台 | 4
5 | 16口POE交换机 | 台 | 1
6 | 24口POE交换机 | 台 | 1
7 | 24口光纤配线架 | 个 | 2
给排水工程
1 | 水表DN40 | 套 | 1
2 | 水表DN25 | 套 | 2
3 | 洗脸盆（科勒K-99184T-0+K-16027T-B4-CP） | 组 | 2
4 | 拖布池（科勒K-6192T-M-0） | 组 | 1
5 | 坐便器（科勒K-3991T-S2-0） | 组 | 9
6 | 小便器（科勒K-18645T-Y-0+K-8791T-C03-CP+K-16306T-NA） | 组 | 4
7 | 地漏 | 组 | 12
8 | 地面扫除口 | 组 | 4
9 | 雨水井 | 座 | 9
10 | 污水井 | 座 | 2
11 | 水表井 | 座 | 2
消防工程
1 | 消防泵稳压控制柜 | 台 | 1
2 | 消防泵控制柜 | 台 | 1
3 | 消防泵 18.5KW | 台 | 2
4 | 消防稳压泵 1.1KW | 台 | 2
5 | 气压罐 150L | 台 | 1
6 | 消防闸阀 DN150 | 个 | 9
7 | 消防过滤器 DN150 | 个 | 2
8 | 消防闸阀 DN32 | 个 | 8
9 | 消防过滤器 DN32 | 个 | 2
10 | 自动排气阀 | 个 | 1
11 | 压力表 | 台 | 6
12 | 压力开关 | 台 | 1
13 | 流量测试装置 | 台 | 2
14 | 超压泄压阀 | 台 | 2
15 | 室内消火栓 | 台 | 3
16 | 消防系统调试 | 系统 | 1
17 | 灭火器 | 具 | 7
18 | 消防安全阀 DN32 | 个 | 1
暖通工程
1 | 直膨式组合空调机组 风机变频（自带控制柜） L=22000m³/h，L新=6500m3/h，制冷量140kw，制热量145kw（国莱特K-1-1） | 台 | 1
2 | 直膨式组合空调机组室外机组 制冷量140kw，制热量145kw（国莱特K-1-1W） | 台 | 1
3 | 无蜗壳离心管道风机 P-1-1 L=14500m³/h | 台 | 1
4 | 管道式排风机 P-1-3 L=750m³/h | 台 | 1
5 | 管道式排风机 P-1-4 L=500m³/h | 台 | 1
6 | 矩形管道排风机 P-1-2 L=2400m³/h | 台 | 1
7 | 矩形管道排风机 J-1-1 L=2150m³/h | 台 | 1
8 | 百叶风口300*150 | 个 | 1
9 | 消声器500*200*200 | 个 | 1
10 | 消声器800*160*160 | 个 | 1
11 | 静压箱 | 个 | 2
12 | 防雨百叶1000*300 | 个 | 1
13 | 防雨百叶1500*1500 | 个 | 1
14 | 防雨百叶2000*1500 | 个 | 1
15 | 防雨百叶500*500 | 个 | 1
16 | 防雨百叶900*300 | 个 | 1
17 | 防雨百叶250*300 | 个 | 1
18 | 防雨百叶500*200 | 个 | 1
19 | 防雨百叶1200*500 | 个 | 2
20 | 防雨百叶1500*1500 | 个 | 1
21 | 防雨百叶1500*500 | 个 | 1
22 | 防雨百叶2500*1500 | 个 | 1
23 | 防雨百叶500*200 | 个 | 1
24 | 防雨百叶500*500 | 个 | 1
25 | 防雨百叶800*400 | 个 | 1
26 | 球型喷口 DN315 | 个 | 25

## 10旋星塔
璇星塔
序号 | 项目名称 | 计量单位 | 工程量 | 单价（元） | 合价（元）
强电工程
1 | 挂墙配电箱 | 台 | 1
2 | 接地测试点 | 套 | 4
泛光照明
1 | 灯具XTJ2 | 套 | 20
2 | 灯具XTT5 | 套 | 6
3 | 灯具XTT6 | 套 | 3
4 | 灯具XTL3 | m | 21.3
5 | 灯具XTL18 | m | 45.4
6 | 灯槽 | m | 45.4
7 | 变压器箱 | 台 | 2

## 11公园管理用房
公园管理用房
序号 | 项目名称 | 计量单位 | 工程量 | 单价（元） | 合价（元）
1 | 门窗工程
2 | 钢制夹板门 | ㎡ | 77.67
3 | 甲级钢质防火门 | ㎡ | 18.54
4 | 乙级钢质防火门 | ㎡ | 31.17
5 | 丙级钢质防火门 | ㎡ | 4.8
6 | 断热型材铝合金平开窗 | ㎡ | 24.43
7 | 银灰色铝合金防雨百叶 | ㎡ | 21.12
8 | 采光筒采光天窗 | ㎡ | 17.17
9 | 采光筒天窗电动开启窗控制装置 | 套 | 8
10 | 电动开启窗控制装置 | 套 | 62
栏杆工程
1 | 通道∅48*3镀锌钢管栏杆扶手（白色氟碳喷涂） | m | 45.47
2 | 屋面弧形金属栏杆 | m | 411.22
3 | 楼梯栏杆 | m | 28.47
4 | 3#楼梯栏杆-双曲螺旋楼梯 | m | 40.48
5 | 小五金工程
6 | 盥洗室台镜 | ㎡ | 5.91
7 | 石材洗漱台面 | ㎡ | 11.1
8 | 洗漱台柜 | ㎡ | 2.06
9 | 小便斗隔断 | ㎡ | 2.25
10 | 成品马桶隔断门 | ㎡ | 26.49
11 | 卫生间残疾人扶手 | 套 | 3
12 | 甲级金属防火窗 | ㎡ | 1
强电工程
1 | 配电箱 总箱 | 台 | 2
2 | 挂墙配电箱 | 台 | 26
3 | 单联开关 | 个 | 4
4 | 双联开关 | 个 | 12
5 | 三联开关 | 个 | 4
6 | 暗装单相安全型二、三孔插座 | 个 | 20
7 | 暗装单相三孔插座 | 个 | 12
8 | 暗装单相二、三孔防溅安全型插座 | 个 | 20
9 | 感应器接线 | 个 | 12
10 | 预留接线盒 | 个 | 57
11 | 应急吸顶灯 | 套 | 63
12 | 单管荧光灯 | 套 | 33
13 | 普通灯具 LED管灯，自带蓄电池 | 套 | 2
14 | 双管LED灯 | 套 | 9
15 | 筒灯 | 套 | 49
16 | 安全出口灯 | 套 | 12
17 | 疏散指示灯 | 套 | 17
18 | 接地测试点 | 套 | 5
19 | 总等电位端子箱 300*200*120 | 台 | 3
20 | 局部等电位端子箱 160*75*50 | 台 | 2
21 | 送配电装置系统 | 系统 | 2
22 | 电动排烟窗控制箱 | 台 | 1
23 | LED灯盘(自带蓄电池) | 套 | 2
24 | 残疾人报警警灯警铃 | 个 | 3
25 | 残疾人紧急呼叫按钮 | 个 | 3
26 | 防水LED管灯 | 套 | 3
弱电工程
1 | 双绞线缆 | m | 1989.88
2 | 机柜、机架 | 台 | 1
3 | 交换机 | 台 | 2
4 | 接线盒 | 个 | 48
5 | 六类24口非屏蔽配线架 | 个 | 2
6 | 六类网络跳线 | 条 | 32
7 | 信息插座 | 个 | 12
8 | 枪式摄像机 | 台 | 6
9 | 室内半球摄像机 | 台 | 14
10 | 安防监控系统 | 点 | 1
11 | 24口光纤配线架 | 个 | 2
12 | 无线AP | 台 | 7
13 | 光纤跳线 | 根 | 2
14 | 水表DN65 | 套 | 3
15 | 水表DN25 | 套 | 2
16 | 洗脸盆（科勒K-99184T-0+K-16027T-B4-CP） | 组 | 17
17 | 拖布池（科勒K-6192T-M-0） | 组 | 4
18 | 蹲便器（科勒K-20441T-0+K-17904T-M-CP） | 组 | 22
19 | 坐便器（科勒K-3991T-S2-0） | 组 | 7
20 | 小便器（科勒K-18645T-Y-0+K-8791T-C03-CP+K-16306T-NA） | 组 | 2
21 | 地漏 | 组 | 8
22 | 地面扫除口 | 组 | 7
23 | 小厨宝 | 套 | 1
24 | 雨水斗 | 组 | 13
25 | 隔油池 | 组 | 1
26 | 开关柜X1 | 台 | 1
27 | 开关柜X2 | 台 | 1
28 | 消防泵 18.5KW | 台 | 2
29 | 消防稳压泵 1.1KW | 台 | 2
30 | 气压罐 150L | 台 | 1
31 | 消防闸阀 DN150 | 个 | 16
32 | 消防闸阀 DN32 | 个 | 8
33 | 自动排气阀 | 个 | 3
34 | 压力表 | 台 | 6
35 | 压力开关 | 台 | 3
36 | 流量测试装置 | 台 | 2
37 | 超压泄压阀 | 台 | 2
38 | 水锤消除器 | 台 | 2
39 | 室内消火栓 | 台 | 18
40 | 湿式报警阀 | 台 | 1
41 | 喷头 | 台 | 239
暖通工程
1 | 多联机室外机 Q冷=68KW Q热=76Kw DL-1-1（青岛海尔RFC680MXSKYA(组合)） | 台 | 1
2 | 多联机室外机 Q冷=56KW Q热=63Kw DL-1-2（青岛海尔RFC560MXSKYA(组合)） | 台 | 1
3 | 多联机室外机 Q冷=40KW Q热=45Kw DL-1-3（青岛海尔RFC400MXSKYA(组合)） | 台 | 1
4 | 多联机室外机 Q冷=61.5KW Q热=69Kw DL-1-4（青岛海尔RFC615MXSKYA(组合) | 台 | 1
5 | 多联机室外机 Q冷=28KW Q热=17Kw DL-1-5（青岛海尔RFC280MXSKYA(组合)） | 台 | 1
6 | 多联机室外机 Q冷=15.5KW Q热=18Kw DL-1-6（青岛海尔RFC160MXSAVC(P)） | 台 | 3
7 | 四面出风嵌入式室内机 Q冷=5.6KW Q热=6.3Kw（青岛海尔RFT56MX-C） | 台 | 8
8 | 四面出风嵌入式室内机 Q冷=4.5KW Q热=5Kw DLN-4.5（青岛海尔RFT45MX-C） | 台 | 8
9 | 四面出风嵌入式室内机 Q冷=4.5KW Q热=6.3Kw DLN-4.5（青岛海尔RFT56MX-C） | 台 | 2
10 | 四面出风嵌入式室内机 Q冷=7.1KW Q热=8Kw DLN-7.1（青岛海尔RFT71MX-C） | 台 | 8
11 | 四面出风嵌入式室内机 Q冷=10KW Q热=11.2Kw DLN-10（青岛海尔RFT100MX-C） | 台 | 2
12 | 超薄风管型室内机 Q冷=2.5KW Q热=2.8Kw DLN-2.5（青岛海尔RFTS25MX-V1） | 台 | 4
13 | 超薄风管型室内机 Q冷=5KW Q热=5.6Kw DLN-5.0（青岛海尔RFTS50MX-V1） | 台 | 5
14 | 超薄风管型室内机 Q冷=7.1KW Q热=8Kw DLN-7.1（青岛海尔RFTS71MX-V1） | 台 | 6
15 | 新风室外机 Q冷=45KW Q热=28Kw 制冷电功率12.2kw X-1-1w（青岛海尔RFC450MXSKYA(组合)） | 台 | 1
16 | 新风室外机 Q冷=28KW Q热=17Kw X-1-2W（青岛海尔RFC280MXSKYA(组合)） | 台 | 1
17 | 新风室内机 Q冷=45KW Q热=28Kw X-1-1n（青岛海尔RFX450MX） | 台 | 1
18 | 新风机室内机 Q冷=17.4KW Q热=17.4Kw X-1-2（青岛海尔RFX280MX） | 台 | 1
19 | 低噪声管道风机 L=3000m³/h P-1-1 | 台 | 1
20 | 低噪声管道风机 L=2500m³/h P-1-2 | 台 | 1
21 | 低噪声管道风机 L=2100m³/h J-1-1 | 台 | 1
22 | 低噪声管道风机 L=1500m³/h J-1-2 | 台 | 1
23 | 低噪声轴流风机 L=11000m³/h P-1-3 | 台 | 1
24 | 低噪声轴流风机 L=9200m³/h J-1-3 | 台 | 1
25 | 静音管道风机 L=1000m³/h P-1-4、5 | 台 | 2
26 | 静音管道风机 L=700m³/h P-1-5、7 | 台 | 2
27 | 排气扇（自带逆止阀） 700m3/h | 台 | 3
28 | 排气扇（自带逆止阀） 1300m3/h | 台 | 2
29 | 百叶风口 160×120 | 个 | 2
30 | 百叶风口 200×150 | 个 | 1
31 | 百叶风口 200×200 | 个 | 1
32 | 百叶风口 250×100 | 个 | 1
33 | 百叶风口 250×200 | 个 | 1
34 | 百叶风口 300×150 | 个 | 1
35 | 百叶风口 300×200 | 个 | 2
36 | 百叶风口 300×300 | 个 | 7
37 | 百叶风口 300×450 | 个 | 1
38 | 百叶风口 400×150 | 个 | 8
39 | 百叶风口 400×400 | 个 | 4
40 | 百叶风口 400×500 | 个 | 1
41 | 百叶风口 500×200 | 个 | 4
42 | 百叶风口 500×250 | 个 | 1
43 | 百叶风口 500×300 | 个 | 2
44 | 百叶风口 600×1000 | 个 | 4
45 | 百叶风口 650×250 | 个 | 2
46 | 百叶风口 700×500 | 个 | 1
47 | 百叶风口 800×500 | 个 | 2
48 | 侧送风口 1060×150 | 个 | 9
49 | 回风口 600×300 | 个 | 20
50 | 回风口 900×300 | 个 | 5
51 | 散流器 300*300 | 个 | 24
52 | 复合阻抗式消声器 500×250 | 个 | 2
53 | 复合阻抗式消声器 630×300 | 个 | 2
54 | 复合阻抗式消声器 1000×400 | 个 | 2
55 | 复合阻抗式消声器 1000×500 | 个 | 1
56 | 复合阻抗式消声器 1200×250 | 个 | 1
57 | 电动风阀 630×300 | 个 | 1
58 | 电动风阀 1200×250 | 个 | 1
59 | 防雨百叶 1000×500 | 个 | 1
60 | 防雨百叶 1100×300 | 个 | 1
61 | 防雨百叶 2000×600 | 个 | 1
62 | 防雨百叶 2200×600 | 个 | 1
泛光照明
1 | 埋地灯TX01 | 套 | 230
2 | 埋地灯TX015 | 套 | 61
3 | 明装筒灯TXD10 | 套 | 143
4 | 明装筒灯TXD11 | 套 | 29
5 | 嵌入式筒灯TXD12 | 套 | 81
6 | 灯具 TXD14 | 套 | 26
7 | 嵌入式可调角筒灯TXD16 | 套 | 11
8 | 嵌入式可调角筒灯TXD17 | 套 | 22
9 | 嵌入式可调角筒灯TXD18 | 套 | 5
10 | 可调角埋地灯TXU3 | 套 | 137
11 | 埋地灯TXU4 | 套 | 38
12 | LED柔性灯条TXL20 | m | 18.34
13 | 变压器箱 | 台 | 26

## 12游客休憩中心
游客休憩中心
序号 | 项目名称 | 计量单位 | 工程量 | 单价（元） | 合价（元）
1 | 门窗工程
2 | 浅灰色钢质装饰门 | ㎡ | 6.3
3 | 钢质甲级防火门 | ㎡ | 13.3
4 | 钢质丙级防火门 | ㎡ | 30.03
5 | 百叶窗 | ㎡ | 4.07
6 | 钢板防火防盗门 | ㎡ | 2.1
7 | 金属网 | ㎡ | 30.36
8 | 铝合金窗 | ㎡ | 1.5
幕墙工程
1 | 玻璃肋全玻幕墙（外3） | ㎡ | 346.42
2 | 电动窗 | ㎡ | 11.42
3 | 异形防火玻璃窗 | ㎡ | 17.25
4 | 电动排烟窗开启窗控制系统 | 个 | 32
5 | 玻璃天窗 | ㎡ | 91.08
小五金工程
1 | 盥洗室台镜 | ㎡ | 4.31
2 | 石材洗漱台面 | ㎡ | 4.56
3 | 洗漱台柜 | 个 | 4
4 | 成品马桶隔断 | ㎡ | 33.64
5 | 卫生间残疾人扶手 | 套 | 2
6 | 不锈钢管栏杆带扶手 钢化玻璃栏板 | m | 56.1
强电工程
1 | 配电箱 总箱 | 台 | 1
2 | 挂墙配电箱 | 台 | 13
3 | 双联开关 | 个 | 2
4 | 暗装单相安全型二、三孔插座 | 个 | 10
5 | 暗装单相三孔插座 | 个 | 3
6 | 暗装单相二、三孔防溅安全型插座 | 个 | 6
7 | 应急吸顶灯 | 套 | 34
8 | 普通灯具 LED管灯，自带蓄电池 | 套 | 18
9 | 安全出口灯 | 套 | 6
10 | 疏散指示灯 | 套 | 8
11 | 接地测试点 | 套 | 1
12 | 总等电位端子箱 300*200*120 | 台 | 2
13 | 局部等电位端子箱 160*75*50 | 台 | 2
14 | 电动排烟窗控制箱 | 台 | 2
15 | 残疾人报警警灯警铃 | 个 | 1
16 | 残疾人紧急呼叫按钮 | 个 | 1
弱电工程
1 | 机柜、机架 | 台 | 1
2 | 信息插座 | 个 | 7
3 | 室内半球摄像机 | 台 | 6
4 | 16口POE交换机 | 台 | 1
5 | 24口POE交换机 | 台 | 1
6 | 24口光纤配线架 | 个 | 2
7 | 无线AP | 台 | 5
给排水工程
1 | 轻便消防水龙箱 | 台 | 6
2 | 水表DN50 | 套 | 2
3 | 水表DN32 | 套 | 2
4 | 水表DN25 | 套 | 1
5 | 铜球阀DN25 | 个 | 5
6 | 止回阀DN25 | 个 | 4
7 | 洗脸盆（科勒K-99184T-0+K-16027T-B4-CP） | 组 | 5
8 | 蹲便器（科勒K-20441T-0+K-17904T-M-CP） | 组 | 4
9 | 坐便器（科勒K-3991T-S2-0） | 组 | 3
10 | 小便器（科勒K-18645T-Y-0+K-8791T-C03-CP+K-16306T-NA） | 组 | 4
11 | 地漏 | 组 | 3
12 | 地面扫除口 | 组 | 4
13 | 雨水斗 | 组 | 4
14 | 雨水井 | 座 | 8
15 | 污水井 | 座 | 5
16 | 水表井 | 座 | 2
17 | 灭火器 | 具 | 22
暖通工程
1 | 多联机室外机 Q冷=89KW Q热=100Kw DL-1-3（日立RAS-900FSDNQ） | 台 | 1
2 | 多联机室外机 Q冷=45KW Q热=50Kw 制冷电功率12.2kw DL-1-1、2（日立RAS-450FSDNQ） | 台 | 2
3 | 多联机室内机 内藏落地式室内机 Q冷=4.5KW Q热=5Kw DLN-4.5（日立RPFI-40FSDNQ） | 台 | 12
4 | 多联机室内机 单向气流嵌入式记性 Q冷=7.1KW Q热=8Kw DLN-7.1（日立RCIS-71FSKDNQ） | 台 | 20
5 | 新风室外机 Q冷=28KW Q热=31.5Kw X-1-1w（青岛海尔RFC280MXSKYA(组合)） | 台 | 1
6 | 新风室内机 Q冷=28KW Q热=17.4Kw X-1-1n（青岛海尔RFX280MX） | 台 | 1
7 | 低噪声管道风机 2500m³/h P-1-1 | 台 | 1
8 | 低噪声管道风机 2200m³/h P-1-2 | 台 | 1
9 | 静音管道风机 L=1000m³/h P-1-3 | 台 | 1
10 | 管道式排风扇（带止回阀） L=250m³/h | 台 | 1
11 | 管道式排风扇（带止回阀） L=400m³/h | 台 | 4
12 | 百叶风口 320×320 | 个 | 1
13 | 百叶风口 500×500 | 个 | 2
14 | 百叶风口 600×350 | 个 | 4
15 | 可调双层百叶回风口 | 个 | 16
16 | 可调双层百叶送风口 | 个 | 16
17 | 静压箱 | 个 | 2
18 | 静音管道风机 L=500m³/h P-1-4 | 台 | 1
19 | 管道式排风扇（带止回阀） 140m3/h | 台 | 1
20 | 防雨百叶300×350 | 个 | 1
21 | 防雨百叶400×250 | 个 | 1
22 | 防雨百叶800×400 | 个 | 2
23 | 防雨百叶800×600 | 个 | 1
24 | 防雨百叶1100×500 | 个 | 1
25 | 通风工程检测、调试 | 系统 | 1
泛光照明
1 | 灯具SJT9 | 套 | 12
2 | 灯具SJU10 | 套 | 35
3 | 吸顶面板灯SXB1 | 套 | 8
4 | 明装筒灯SXD6 | 套 | 19
5 | 嵌入式筒灯SXD7 | 套 | 23
6 | 吊装筒灯SXD8 | 套 | 10
7 | 明装筒灯SXD9 | 套 | 14
8 | 嵌壁灯SXJ3 | 套 | 16
9 | 明装可调角洗墙射灯SXS2 | 套 | 60
10 | 明装可调角射灯SXS4 | 套 | 8
11 | 明装可调角射灯SXS5 | 套 | 8
12 | LED柔性灯条SXL19 | m | 85.23
13 | 智能面板 | 个 | 4
14 | 单联开关 | 个 | 3
15 | 双联开关 | 个 | 3
16 | 变压器箱 | 台 | 15
其他
1 | 观光电梯 | 部 | 1
2 | 温控开关 | 个 | 32

## 13游客服务中心
游客服务中心
序号 | 项目名称 | 计量单位 | 工程量 | 单价（元） | 合价（元）
门窗工程
1 | 白色钢质门 | ㎡ | 20.85
2 | 钢质甲级防火门 | ㎡ | 15
3 | 钢质丙级防火门 | ㎡ | 1.26
4 | 铝合金窗 | ㎡ | 6.01
5 | 百叶窗 | ㎡ | 1.44
6 | 金属网 | ㎡ | 79.64
栏杆工程
1 | T型钢板立杆玻璃栏板 | m | 66.43
2 | 玻璃栏板 | m | 93.99
小五金工程
1 | 盥洗室台镜 | ㎡ | 2.94
2 | 石材洗漱台面 | ㎡ | 5.28
3 | 洗漱台柜 | 个 | 6
4 | 成品马桶隔断 | ㎡ | 63.99
5 | 卫生间残疾人扶手 | 套 | 3
强电工程
1 | 配电箱 总箱 | 台 | 1
2 | 挂墙配电箱 | 台 | 10
3 | 单联开关 | 个 | 8
4 | 双联开关 | 个 | 7
5 | 单联双控开关 | 个 | 2
6 | 暗装单相安全型二、三孔插座 | 个 | 12
7 | 暗装单相三孔插座 | 个 | 1
8 | 暗装单相二、三孔防溅安全型插座 | 个 | 8
9 | 感应器接线 | 个 | 11
10 | 预留接线盒 | 个 | 67
11 | 应急吸顶灯 | 套 | 27
12 | 单管荧光灯 | 套 | 3
13 | 普通灯具 防水LED管灯 | 套 | 2
14 | 应急双管荧光灯 | 套 | 8
15 | 筒灯 | 套 | 38
16 | 安全出口灯 | 套 | 8
17 | 疏散指示灯 | 套 | 15
18 | 接地测试点 | 套 | 2
19 | 总等电位端子箱 300*200*120 | 台 | 2
20 | 局部等电位端子箱 160*75*50 | 台 | 4
21 | 600*600灯盘 | 套 | 15
22 | T5双管荧光灯 | 套 | 1
23 | 射灯 | 套 | 41
24 | 灯带 | m | 32.48
25 | 暗装单相二、三孔防溅安全型地面插座 | 个 | 53
弱电工程
1 | 双绞线缆 | m | 1264.67
2 | 机柜、机架 | 台 | 1
3 | 接线盒 | 个 | 39
4 | 六类24口非屏蔽配线架 | 个 | 2
5 | 信息插座 | 个 | 8
6 | 室内半球摄像机 | 台 | 4
7 | 16口POE交换机 | 台 | 1
8 | 24口POE交换机 | 台 | 1
9 | 无线AP | 台 | 13
给排水工程
1 | 水表DN65 | 套 | 1
2 | 洗脸盆（科勒K-99184T-0+K-16027T-B4-CP） | 组 | 7
3 | 拖布池（科勒K-6192T-M-0） | 组 | 2
4 | 坐便器（科勒K-3991T-S2-0） | 组 | 14
5 | 小便器（科勒K-18645T-Y-0+K-8791T-C03-CP+K-16306T-NA） | 组 | 5
6 | 地漏 | 组 | 7
7 | 雨水井 | 座 | 12
8 | 污水井 | 座 | 1
9 | 水表井 | 座 | 3
10 | 压力表 | 个 | 2
11 | 排水潜污泵 | 台 | 2
暖通工程
1 | 多联机室外机 Q冷=40KW Q热=45Kw DL-1-1（青岛海尔RFC400MXSKYA(组合)） | 台 | 1
2 | 多联机室外机 Q冷=22.4KW Q热=25Kw DL-1-2（青岛海尔RFC252MXSKYA(组合)） | 台 | 1
3 | 一拖一商用风管机室外机 Q冷=7.2KW Q热=8.1Kw FT-1（青岛海尔KFRd-72NW/57CCA12套机） | 台 | 4
4 | 超薄风管型室内机 Q冷=2.5KW Q热=2.8Kw DLN-2.2（青岛海尔RFTS25MX-V1） | 台 | 1
5 | 超薄风管型室内机 Q冷=5KW Q热=5.6Kw DLN-5.0（青岛海尔RFTS50MX-V1） | 台 | 1
6 | 超薄风管型室内机 Q冷=6.3KW Q热=8Kw DLN-6.3（青岛海尔RFTS63MX-V1） | 台 | 3
7 | 超薄风管型室内机 Q冷=7.1KW Q热=8Kw DLN-7.1（青岛海尔RFTS71MX-V1） | 台 | 3
8 | 一拖一风管机室内机 Q冷=7.2KW Q热=8.1Kw FT-1（青岛海尔KFRd-72NW/57CCA12套机） | 台 | 4
9 | 新风机 Q冷=14KW Q热=8.9Kw X-1-1（青岛海尔RFX160MX） | 台 | 1
10 | 静音管道风机 L=700m³/h | 台 | 1
11 | 风管式电子除尘净化器 风量1300m3/h | 台 | 5
12 | 回风箱式电子除尘净化器（回风口自带初效过滤网） 风量900~1000m3/h | 台 | 6
13 | 回风箱式电子除尘净化器（回风口自带初效过滤网） 风量500m3/h | 台 | 2
14 | 排气扇（自带逆止阀） 700m3/h以内 | 台 | 1
15 | 70°C防火阀 300×120 | 个 | 4
16 | 70°C防火阀 300×200 | 个 | 1
17 | 百叶风口 300×300 | 个 | 1
18 | 百叶风口 300×350 | 个 | 2
19 | 百叶风口 400×120 | 个 | 1
20 | 百叶风口 400×250 | 个 | 1
21 | 百叶风口 450×450 | 个 | 1
22 | 百叶风口 600×300 | 个 | 3
23 | 百叶风口 700×200 | 个 | 1
24 | 百叶风口 900×300 | 个 | 11
25 | 百叶风口 1000×120 | 个 | 2
26 | 百叶风口 1400×120 | 个 | 1
27 | 侧送百叶 300×200 | 个 | 1
28 | 侧送百叶 300×350 | 个 | 2
29 | 散流器 300×300 | 个 | 18
30 | 静音管道风机 L=500m3/h | 台 | 2
31 | 静音管道风机 L=830m3/h | 台 | 1
32 | 静音管道风机 L=650m3/h | 台 | 2
33 | 静音管道风机 L=260m3/h | 台 | 1
34 | 刚性防水套管 DN100 | 个 | 1
泛光照明
1 | 定制圆环灯YKH1 | 套 | 1
2 | 明装可调角射灯YKS6 | 套 | 2
3 | LED硬灯条YKL12 | m | 1174.5
4 | LED可水平弯折柔性灯条YKL21 | m | 44.08
5 | 线性投光灯YKT4 L=1m | 套 | 1164
6 | 变压器箱 | 台 | 188
7 | 智能面板 | 个 | 2
8 | 光伏电缆 | m | 5700
其他
1 | 升降机 | 部 | 1
光伏机房
1 | 光伏并网逆变器 | 台 | 1
2 | 太阳能蓄电池 | 组 | 1
3 | 太阳能控制器 | 组 | 1
4 | 并网柜，交流配电柜 | 组 | 1
5 | 温控开关 | 个 | 13

## 14开闭站
开闭站
序号 | 项目名称 | 计量单位 | 工程量 | 单价（元） | 合价（元）
门窗工程
1 | 钢质丙级防火门 | ㎡ | 2.16
2 | 钢质甲级防火门 | ㎡ | 15.12
3 | 铝合金窗 | ㎡ | 30.24
4 | 通风百叶 | ㎡ | 4.75
强电工程
1 | 挂墙配电箱 | 台 | 3
2 | 单联开关 | 个 | 1
3 | 单联双控开关 | 个 | 10
4 | 暗装单相安全型二、三孔插座 | 个 | 13
5 | 暗装单相三孔插座 | 个 | 4
6 | 插座箱 | 台 | 6
7 | 局部照明变压器箱 | 个 | 1
8 | 应急吸顶灯 | 套 | 7
9 | 防水防尘灯 | 套 | 15
给排水工程
1 | 地漏 | 组 | 1
2 | 潜污泵 2.2KW | 台 | 2
3 | 铸铁闸阀 | 个 | 2
4 | 压力表 | 个 | 2
5 | 灭火器 | 具 | 4
暖通工程
1 | 边墙风机 L=3800m³/h | 台 | 6
泛光照明
1 | 嵌壁灯KBJ4 | 套 | 8
2 | LED柔性灯条KBL10 | m | 148.89
3 | 变压器箱 | 台 | 9

## 15垃圾中转站
垃圾中转站
序号 | 项目名称 | 计量单位 | 工程量 | 单价（元） | 合价（元）
门窗工程
1 | 金属卷帘门 | ㎡ | 16.64
2 | 铝合金门 | ㎡ | 6.3
3 | 铝合金窗 | ㎡ | 22.2
强电工程
1 | 挂墙配电箱 | 台 | 1
2 | 双联开关 | 个 | 1
3 | 三联开关 | 个 | 1
4 | 暗装单相安全型二、三孔插座 | 个 | 4
5 | 暗装单相三孔插座 | 个 | 2
6 | 单管荧光灯 | 套 | 2
7 | 普通灯具 防水LED管灯 | 套 | 8
8 | 总等电位端子箱 300*200*120 | 台 | 1
给排水工程
1 | 水表DN25 | 套 | 1
2 | 柱盆 | 组 | 1
3 | 拖布池（科勒K-6192T-M-0） | 组 | 1
4 | 地漏 | 组 | 1
5 | 灭火器 | 具 | 2
6 | 截止阀 DN25 | 个 | 1
7 | 止回阀 DN25 | 个 | 1
8 | 真空破坏器 | 个 | 1
暖通工程
1 | 静音管道风机 L=4400m³/h | 台 | 2
泛光照明
1 | 灯具LJL10 | m | 110
2 | 变压器箱 | 台 | 8

## 16独立变电站
独立变电站
序号 | 项目名称 | 计量单位 | 工程量 | 单价（元） | 合价（元）
门窗工程
1 | 钢质甲级防火门 | m2 | 10.8
2 | 铝合金窗 | m2 | 3.3
3 | 通风百叶 | m2 | 0.48
强电工程
1 | 挂墙配电箱 | 台 | 1
2 | 单联开关 | 个 | 2
3 | 双联开关 | 个 | 1
4 | 暗装单相安全型二、三孔插座 | 个 | 4
5 | 暗装单相三孔插座 | 个 | 2
6 | 普通灯具 LED管灯，自带蓄电池 | 套 | 4
7 | 双管应急灯 | 套 | 4
8 | 普通灯具 防水LED管灯 | 套 | 1
9 | 总等电位端子箱 300*200*120 | 台 | 1
10 | 局部等电位端子箱 160*75*50 | 台 | 1
给排水工程
1 | 灭火器 | 具 | 2
暖通工程
1 | 低噪声管道风机 4400m³/h | 台 | 1

## 17景观小品
景观小品
序号 | 项目名称 | 计量单位 | 工程量 | 单价（元） | 合价（元）
天文馆广场
1 | 芝麻灰自然面花岗岩汀步 | ㎡ | 425.4
2 | 透水混凝土面层 | ㎡ | 1734.99
3 | 福鼎黑烧面花岗岩收边 | m | 1152.18
4 | 烧毛面花岗岩广场 | ㎡ | 4472.44
5 | 芝麻黑烧毛面花岗岩 400*200*50厚 | ㎡ | 769.34
6 | 圆形种植池及坐凳 | 个 | 16
7 | 景墙弧形坐凳 (30厚菠萝格面板) | 个 | 4
8 | GRC景观曲面飘带 | 个 | 4
星空剧场花岗岩景墙
1 | 混凝土挡墙 | m³ | 58.17
2 | 干挂天然石材墙面 | ㎡ | 395.49
天文馆广场
1 | 种植墙 | m | 78.36
2 | 石材排水沟 | m | 43.14
3 | 种植墙石材 | ㎡ | 55.5
A4区大园观演草坪区域
1 | 芝麻灰自然面花岗岩台阶整石 150厚 | ㎡ | 605.1
A 地块停车场
1 | 垃圾房东侧增加排水沟 | m | 15.2
东北入口广场 砂基透水砖广场
1 | 砂基透水砖 | ㎡ | 3647.48
2 | 芝麻白烧毛面花岗岩平道牙 | m | 862.08
3 | 50厚亚光面芝麻黑花岗岩 异形切割 广场铺装 | ㎡ | 258.09
4 | 景观墙二 | m³ | 155.65
5 | 芝麻白抛光面花岗岩弧形整石坐凳 | m | 29.09
东北角入口 广场一
1 | 亚光面芝麻黑花岗岩 广场铺装 | ㎡ | 175.52
2 | R600 半球光面芝麻黑花岗岩 广场铺装 | 个 | 1
东北角入口 广场二
1 | 30厚亚光面芝麻黑花岗岩 | ㎡ | 127.47
2 | 缝隙式排水沟 | m | 40.21
3 | 1#喇叭喷雾 不锈钢仿黄铜喇叭喷雾 | 组 | 2
4 | 2#喇叭喷雾 不锈钢仿黄铜喇叭喷雾 | 组 | 2
5 | 3#喇叭喷雾 不锈钢仿黄铜喇叭喷雾 | 组 | 2
6 | 1#钢管造型 D120x3厚不锈钢仿黄铜钢管R=850，长1820 | 组 | 2
7 | 2#钢管造型 D120x3厚不锈钢仿黄铜钢管R=1050，长2220 | 组 | 2
8 | 3#钢管造型 D120x3厚不锈钢仿黄铜钢管R=1250，长2620 | 组 | 2
东北角入口 广场三及自然水系
1 | 广场三水系 | ㎡ | 303.93
2 | 点风景石 | t | 110
东北角入口 其他
1 | 趣味设施一 | 个 | 13
2 | 趣味设施二 | 个 | 50
3 | 圆形树池 | 个 | 18
4 | 雨水花园混凝土挡墙 | m³ | 40.12
海绵展示小品区域
1 | 50厚芝麻白花岗岩碎拼 | ㎡ | 335.99
2 | 水系 | ㎡ | 314.64
西南角入口
1 | 砂基透水砖 | ㎡ | 4718.55
2 | 芝麻白烧毛面花岗岩平道牙 | m | 750.29
3 | 50厚亚光面芝麻黑花岗岩 异形切割 广场铺装 | ㎡ | 320.06
4 | 芝麻白抛光面花岗岩弧形整石坐凳 | m | 22.11
5 | 休息亭 | 座 | 1
西南入口广场
1 | 圆形树池 | 个 | 15
2 | 60厚光面中国黑花岗岩铺装 | ㎡ | 210.11
活力之丘
1 | 小料石路面 | ㎡ | 214.89
2 | 100x100x100厚芝麻白自然面小料石平道牙 | m | 229.47
3 | 彩色塑胶地面 | ㎡ | 295.4
4 | 花岗岩整石台阶 | ㎡ | 83.38
5 | 芝麻白烧毛面花岗岩收边 | m | 60.95
6 | 游乐设施 | 个 | 1
星海荡漾
1 | 竹木地板铺装 | ㎡ | 774.06
2 | 铁艺花架 | 座 | 5
3 | 600*350*70厚亚光面芝麻灰（弧形切割） | ㎡ | 155
4 | 600*300*30厚火烧面芝麻灰（立面异形） | ㎡ | 92
5 | 1000*600*500水洗面芝麻白整石坐凳（弧形） | m | 228
6 | 特色廊架 | 座 | 3
星际迷宫
1 | 排水板 | ㎡ | 19078.79
2 | 花岗岩广场铺装 | ㎡ | 1303.78
3 | 小料石园路 | ㎡ | 135.61
4 | 100x100x100厚芝麻白自然面小料石平道牙 | m | 228.63
5 | 缝隙式排水沟 | m | 123.78
6 | 钢化夹胶安全玻璃 | ㎡ | 312.33
星动广场
1 | 花岗岩广场铺装 | ㎡ | 1764.6
2 | 芝麻白烧毛面花岗岩收边 | m | 134.1
3 | 50宽5厚 镜面不锈钢镶嵌 | m | 611.87
4 | 1000X600X500芝麻白花岗岩条石,水刀弧形切割异型加工 | m | 568.73
5 | 1800X500X150厚火烧面芝麻白花岗岩整石台阶 | ㎡ | 75.02
6 | 小料石园路 | ㎡ | 674.12
7 | 100x100x100厚芝麻白自然面小料石平道牙 | m | 648.8
8 | 混凝土挡墙 | m³ | 593.9
9 | 干挂天然石材墙面 | ㎡ | 573.97
10 | 花岗岩阴刻单词 | 个 | 139
11 | 金属护栏 | m | 312.44
观天之丘
1 | 沥青道路（标准段） | ㎡ | 615.75
2 | 小料石园路 | ㎡ | 239.54
3 | 100x100x100厚芝麻白自然面小料石平道牙 | m | 103.22
4 | 缝隙式排水沟 | m | 87.97
5 | 芝麻白烧毛面花岗岩收边 | m | 87.97
6 | 星座画线 | ㎡ | 22.7
7 | 木屋 | 组 | 3
海绵展示小品区域
1 | 海绵展示小品 | 套 | 1
标识标牌、垃圾桶、座凳
1 | 玻璃钢座椅（单个） | 个 | 6
2 | 玻璃钢座椅（组） | 组 | 8
3 | 钢木座椅 | 个 | 74
4 | 不锈钢垃圾桶 | 套 | 67
5 | 湿地木制座椅 | 只 | 10
6 | 方向指示牌 | 个 | 6
7 | 停车场指示牌 | 个 | 7
8 | 科普牌 | 个 | 21
9 | 景点指示牌 | 个 | 29
10 | 警示牌 | 个 | 41
雕塑
1 | 弥纶天地——五星（含字体） | 组 | 1

## 18建筑周边景观
建筑物周边景观
序号 | 项目名称 | 计量单位 | 工程量 | 单价（元） | 合价（元）
综合一
3 | 砾石排水沟 | m | 40.11
4 | 拱桥入口汀步 | ㎡ | 3.14
5 | 拱桥 | 座 | 1
6 | 室外水池 | ㎡ | 250.08
7 | 弧形钢化玻璃不锈钢护栏 | m | 17.4
8 | 景观挡墙 | m³ | 219
9 | 干挂天然石材墙面 | ㎡ | 189.8
综合二
2 | 汀步 内蒙古黑花岗岩100厚 | ㎡ | 2.62
3 | 景墙MU30毛石挡墙 | m³ | 11.78
4 | 室外水池 | ㎡ | 1059
综合三
2 | 540x240x50厚白灰色磨砂面水磨石 | ㎡ | 430.8
综合五
3 | 火烧面芝麻灰花岗岩整石 坐凳 | ㎡ | 7.04
综合六
2 | 观景排水沟 | m | 58.74
3 | 桥下水池 | ㎡ | 1131
游客服务中心
2 | 80厚芝麻黑凿毛面花岗岩碎拼 | ㎡ | 151.95
A地块开闭站
2 | 汀步 | ㎡ | 24.79
3 | 花岗岩台阶 | ㎡ | 9
A地块垃圾中转站
2 | 花岗岩台阶 | ㎡ | 1.41

## 19海绵给排水工程
海绵给排水工程
序号 | 项目名称 | 计量单位 | 工程量 | 单价（元） | 合价（元）
BD海绵给排水
1 | 塑料管【HDPE双壁波纹管】 | m | 1128.23
2 | 塑料管【HDPE双壁波纹管】 | m | 396.63
3 | 塑料管【HDPE双壁波纹管】 | m | 1398.07
4 | 塑料管【HDPE双壁波纹管】 | m | 771.08
5 | 塑料管【HDPE双壁波纹管】 | m | 618.59
6 | 塑料管【HDPE双壁波纹管】 | m | 132.86
7 | 砌筑井 | 座 | 84
8 | 溢流井 | 座 | 80
9 | 雨水口 | 座 | 84
10 | 入河口 | 个 | 6
11 | 双层井盖 | 座 | 146
AC海绵给排水
1 | 塑料管【HDPE双壁波纹管】 | m | 1128.23
2 | 塑料管【HDPE双壁波纹管】 | m | 611.79
3 | 塑料管【HDPE双壁波纹管】 | m | 2099.46
4 | 塑料管【HDPE双壁波纹管】 | m | 1197.47
5 | 塑料管【HDPE双壁波纹管】 | m | 460.01
6 | 塑料管【HDPE双壁波纹管】 | m | 808.45
7 | 塑料管【HDPE双壁波纹管】 | m | 150.83
8 | 砌筑井 | 座 | 64
9 | 溢流井 | 座 | 24
10 | 雨水口 | 座 | 23
B区重力流湿地给排水工程
1 | 给水管 DN50 | m | 2.12
2 | 给水管 DN63 | m | 45.9
3 | 给水管 DN75 | m | 283.1
4 | 给水管 DN90 | m | 1149.12
5 | 给水管 DN110 | m | 108.83
6 | 给水管 DN125 | m | 294.8
7 | 给水管 DN160 | m | 232.66
8 | 给水管 DN225 | m | 871.68
9 | 给水管 DN250 | m | 130.15
10 | 给水管 DN280 | m | 105.15
11 | 给水管 DN315 | m | 25.45
12 | 给水管 DN450 | m | 272.91
13 | 给水管 DN600 | m | 56.45
14 | 塑料管 DN110【HDPE双壁波纹管】 | m | 278.4
15 | 塑料管 DN160【HDPE双壁波纹管】 | m | 1962.01
16 | 塑料管 DN200【HDPE双壁波纹管】 | m | 263.76
17 | 塑料管 DN225【HDPE双壁波纹管】 | m | 75.23
18 | 塑料管 DN250【HDPE双壁波纹管】 | m | 10
19 | 塑料管 DN315【HDPE双壁波纹管】 | m | 24.43
20 | 塑料管 DN350【HDPE双壁波纹管】 | m | 23.59
21 | 塑料管 DN700【HDPE双壁波纹管】 | m | 2.78
22 | 集水井 | 座 | 12
23 | 湿地专用喷头 | 个 | 548
24 | 水体净化喷嘴 | 个 | 5
25 | 法兰电磁阀 DN450 | 个 | 3
26 | 法兰电磁阀 DN100 | 个 | 1
27 | 闸阀 DN200 | 个 | 3
28 | 止回阀 DN200 | 个 | 3
29 | 闸阀 DN100 | 个 | 2
30 | 止回阀 DN100 | 个 | 1
31 | 闸阀 DN600 | 个 | 1
32 | 矩形阀门井 | 座 | 2
33 | 圆形阀门井 | 座 | 5
34 | 太阳能泵4kw | 台 | 1
35 | 太阳能泵井 | 座 | 1
生态滤池管道
1 | PE管 DN100 | m | 355.6
2 | PE管 DN200 | m | 168.2
S1泵房
1 | 水泵(变频)（696m3/h,h=12m,p=35KW） | 台 | 2
2 | 一体化预制玻璃钢泵站及配套 | 台 | 1
3 | 配套电控设备 | 台 | 1
4 | 圆形阀门井 | 座 | 1
S2泵房
1 | 增压泵 55m3/h,18m | 台 | 1
2 | 过滤砂缸 S1200×H1580 | 台 | 2
3 | 反冲洗泵55m3/h | 台 | 1
4 | 钢管 DN400 | m | 2.2
5 | 计量泵 0.045kw | 台 | 3
6 | 搅拌器 8m3以下 | 台 | 1
7 | 投药桶D2000 | 套 | 2
8 | 循环泵100m3/h | 套 | 1
9 | 排污泵5.5kw | 套 | 1
10 | 压力表 | 个 | 1
11 | 电动阀 DN200 | 个 | 2
12 | 电动阀 DN450 | 个 | 1
13 | 电动阀 DN100 | 个 | 10
14 | 电动阀 DN150 | 个 | 10
15 | 配套电控设备 | 台 | 1
S3泵房
1 | 水泵 292m³/h,7m,9KW | 台 | 1
2 | 水泵 232m³/h,6.5m,7KW | 台 | 1
3 | 水泵 172m³/h,6.5m,5KW | 台 | 1
4 | 塑料管【HDPE双壁波纹管】 | m | 3
5 | 止回阀 DN200 | 个 | 3
6 | 伸缩接 DN200 | 个 | 3
7 | 闸阀 DN200 | 个 | 3
8 | 电动阀 DN200 | 个 | 3
9 | 压力水位传感器 | 支 | 1
10 | 浮球开关 | 台 | 1
11 | 排污泵50m3/h | 台 | 1
12 | 配套电控设备 | 台 | 1
生物滤池1、2给排水工程
1 | 一体化泵站 | 台 | 1
2 | 配套电控设备 | 台 | 1
3 | 闸阀 DN300 | 个 | 1
4 | 圆形阀门井 | 座 | 1
5 | 刚性防水套管 DN200 | 个 | 2
6 | 混凝土基础 C35 | m³ | 18.65
D地块水环境给排水管道（生物滤池1、2给排水工程）
1 | Pe塑料管 De160 | m | 117
2 | Pe塑料管 De225 | m | 418
3 | Pe塑料管 De100 | m | 256.93
4 | Pe塑料管 De300 | m | 222.21
5 | 溢流井 | 座 | 2
6 | 入河口 | 个 | 2
7 | 止回阀 DN300 | 个 | 2
8 | 闸阀 DN200 | 个 | 2
9 | 圆形阀门井 | 座 | 3
10 | 湿地专用喷头 | 个 | 51

## 20PP模块工程
PP模块工程
序号 | 项目名称 | 计量单位 | 工程量 | 单价（元） | 合价（元）
河水取水泵室
1 | 潜污泵 JYWQ80-40-15 | 台 | 8
2 | 闸阀DN100 | 个 | 8
3 | 止回阀DN100 | 个 | 8
4 | 软接DN100 | 个 | 8
5 | 压力表DN100 | 个 | 8
6 | 套管制作、安装 DN100 | 个 | 16
7 | 配电箱 | 台 | 4
8 | Pe塑料管 De110 | m | 88.26
9 | Pe塑料管 De150 | m | 63.44
10 | 过滤罩 | 个 | 8
11 | 双层井盖 | 座 | 4
12 | 闸阀 DN150 | 个 | 8
13 | 圆形阀门井 | 座 | 4
14 | 钢筋混凝土泵站 | 台 | 6
雨水回收（蓄水池）
1 | 全自动反冲洗叠片过滤器 SRJ-111 50m³/h,DN100 | 台 | 4
2 | 消毒加药装置 次氯酸钠200L;投药泵Q=50L/h,H=10m,0.2kW | 台 | 4
3 | 雨水提升泵 JYWQ100-50-30-2000-11 Q=42.8m³/h,H=35m,P=11kW | 台 | 4
4 | 超量雨水排水泵 50WQ15-20-2.2 Q=15m³/h,H=20m,P=2.2kW | 台 | 4
5 | 雨水供水泵/反冲洗泵 | 台 | 8
6 | JYWQ100-50-30-2000-11 Q=42.8m³/h,H=35m,P=11kW
7 | 排污泵 50WQ/E20-14-1.5-PJ Q=23m³/h,H=12m,P=2.2kW ;搅匀潜水泵、两用 | 台 | 8
8 | 雨水控制柜 SRC-100 | 台 | 4
9 | 矩形阀门井 | 座 | 8
10 | 地埋一体机井 | 座 | 4
11 | PP模块 | m³ | 913.88
B区初期雨水调蓄池工程（管线）（PP模块工程）
1 | PE管 DN400 | m | 23.57
2 | Ⅲ级钢筋混凝土管道 DN1500 | m | 8.1
3 | Ⅲ级钢筋混凝土管道 DN1650 | m | 13.33
4 | 聚乙烯缠绕结构壁(B型)管道 DN800 | m | 14.86
5 | 雨水提升泵65WQ25-18-3.0 Q=30m³/h,H=18m,P=3.0kW | 台 | 2
6 | 反冲洗泵50WQ15-40-5.5 Q=15m³/h,H=40m,P=5.5kW | 台 | 2
7 | 排污泵 50WQ/E20-14-1.5-PJ Q=20m³/h,H=12m,P=1.5kW | 台 | 2
8 | 雨水控制柜 SRC-100 | 台 | 1
9 | PP模块 | m³ | 751.03
10 | 矩形阀门井 | 座 | 1
C区初期雨水调蓄池工程（管线）（PP模块工程）
1 | PE管 DN300 | m | 100.3
2 | Ⅲ级钢筋混凝土管道 DN1500 | m | 28.2
3 | Ⅲ级钢筋混凝土管道 DN1350 | m | 21.3
4 | 聚乙烯缠绕结构壁(B型)管道 DN600 | m | 24.8
5 | 雨水提升泵65WQ/E33-18-3.0 Q=30m³/h,H=18m,P=3.0kW | 台 | 4
6 | 反冲洗泵50WQ/E15-44-5.5 Q=15m³/h,H=40m,P=5.5kW | 台 | 4
7 | 排污泵 50WQ/E20-14-1.5-PJ Q=20m³/h,H=12m,P=1.5kW | 台 | 4
8 | 雨水控制柜 SRC-100 | 台 | 2
9 | PP模块 | m³ | 711.51
10 | 矩形阀门井 | 座 | 2
D区初期雨水调蓄池工程（管线）（PP模块工程）
1 | PE管 DN300 | m | 35.9
2 | Ⅲ级钢筋混凝土管道 DN1350 | m | 23.7
3 | 雨水提升泵65WQ/E33-18-3.0 Q=30m³/h,H=18m,P=3.0kW | 台 | 2
4 | 反冲洗泵50WQ/E15-44-5.5 Q=15m³/h,H=40m,P=5.5kW | 台 | 2
5 | 排污泵 50WQ/E20-14-1.5-PJ Q=20m³/h,H=12m,P=1.5kW | 台 | 2
6 | 雨水控制柜 JSC-100 | 台 | 1
7 | PP模块 | m³ | 492.78
8 | 矩形阀门井 | 座 | 1
旋流沉砂器（PP模块工程）
1 | 1#旋流沉砂器 DD1-10FT;峰值流量708L/s,重量150kg | 台 | 1
2 | 2#4#旋流沉砂器 DD1-8FT;峰值流量425L/s,重量750kg,标准处理流量195L/s | 台 | 2
3 | 3#旋流沉砂器 DD1-8FT;峰值流量425L/s,重量750kg | 台 | 1
4 | 425L/s,重量750kg
5 | 刚性防水套管 DN400（雨水） | 个 | 4
6 | 刚性防水套管 DN800（雨水） | 个 | 4
1#智能分流井
1 | 液动旋转堰门 B×H=2400×1200mm | 台 | 1
2 | 浮动式可调堰B×H=2000×800mm | 台 | 1
3 | 潜污泵 Q=720m3/h,H=11m | 台 | 2
4 | 人工格栅 B×H=2500×4500mm | 台 | 1
5 | 智能电控柜(含控制系统) | 台 | 1
6 | 监控摄像（防爆） | 台 | 1
7 | 缆式液位浮球开关 | 个 | 2
8 | 雷达液位计 | 个 | 2
9 | 转角井 | 座 | 1
10 | 入河口 | 个 | 1
11 | 刚性防水套管 DN1650（雨水） | 个 | 2
12 | 钢盖板 | 个 | 1
2#智能分流井
1 | 液动旋转堰门 B×H=2000×1000mm | 台 | 1
2 | 浮动式可调堰B×H=2000×800mm | 台 | 1
3 | 潜污泵 Q=360m3/h,H=10.5m | 台 | 2
4 | 人工格栅 B×H=2500×4500mm | 台 | 1
5 | 智能电控柜(含控制系统) | 台 | 1
6 | 监控摄像（防爆） | 台 | 1
7 | 缆式液位浮球开关 | 个 | 2
8 | 雷达液位计 | 个 | 2
9 | 转角井 | 座 | 1
10 | 入河口 | 个 | 1
11 | 刚性防水套管 DN1500（雨水） | 个 | 2
12 | 钢盖板 | 个 | 1
3#智能分流井
1 | 液动旋转堰门 B×H=2000×1000mm | 台 | 1
2 | 浮动式可调堰B×H=1500×800mm | 台 | 1
3 | 潜污泵 Q=336m3/h,H=10.5m | 台 | 2
4 | 人工格栅 B×H=2500×4500mm | 台 | 1
5 | 智能电控柜(含控制系统) | 台 | 1
6 | 监控摄像（防爆型） | 台 | 1
7 | 缆式液位浮球开关 | 个 | 2
8 | 雷达液位计 | 个 | 2
9 | 入河口 | 个 | 1
10 | 刚性防水套管 DN1350（雨水） | 个 | 2
11 | 钢盖板 | 个 | 1
4#智能分流井
1 | 液动旋转堰门 B×H=2000×1000mm | 台 | 1
2 | 浮动式可调堰B×H=1500×800mm | 台 | 1
3 | 潜污泵 Q=540m3/h,H=10m | 台 | 2
4 | 人工格栅 B×H=2500×4500mm | 台 | 1
5 | 智能电控柜(含控制系统) | 台 | 1
6 | 监控摄像（防爆型） | 台 | 1
7 | 缆式液位浮球开关 | 个 | 2
8 | 雷达液位计 | 个 | 2
9 | 转角井 | 座 | 1
10 | 入河口 | 个 | 1
11 | 刚性防水套管 DN1350（雨水） | 个 | 2
12 | 钢盖板 | 个 | 1
电气（新增部分）
1 | 落地式配电箱JGAP | 台 | 9
2 | 蓄水模块A电控柜 A-XSMK-AC | 台 | 1
3 | 蓄水模块B电控柜 B-XSMK-AC | 台 | 1
4 | 蓄水模块C电控柜 C-XSMK-AC | 台 | 1
5 | 蓄水模块D电控柜 D-XSMK-AC | 台 | 1
6 | 电动阀门电控箱 B-DDF4-AC | 台 | 1
7 | 太阳能泵电控箱 B-TYNB-AC | 台 | 1
8 | 初期雨调蓄池电控柜 B-TXC-AC | 台 | 1
9 | 初期雨调蓄池电控柜 C-TXC-AC1 | 台 | 1
10 | 初期雨调蓄池电控柜 C-TXC-AC2 | 台 | 1
11 | 初期雨调蓄池电控柜 D-TXC-AC | 台 | 1
12 | EHBR沉水风机电控柜 B-CSFJ-AC | 台 | 1
13 | EHBR沉水风机电控柜 C-CSFJ-AC1 | 台 | 1
14 | EHBR沉水风机电控柜 C-CSFJ-AC2 | 台 | 1
15 | EHBR沉水风机电控柜 D-CSFJ-AC | 台 | 1
16 | 总等电位端子箱 | 台 | 9
17 | 接地母线 | m | 540
18 | 接地极 | 根 | 24
19 | 配管 SC100 | m | 5
20 | 配管 SC70 | m | 110
21 | 配管 SC50 | m | 155
22 | 配管 SC40 | m | 25
23 | 配管 SC32 | m | 52
24 | 电力电缆 YJV22-0.66/1-5x10 | m | 205
25 | 电力电缆 YJV22-0.66/1-5x6 | m | 40
26 | 电力电缆 YJV22-0.66/1-3x25+2x16 | m | 355
27 | 电力电缆 YJV22-0.66/1-3x50+2x25 | m | 15
28 | 电力电缆 YJV22-0.66/1-3x35+2x16 | m | 235
29 | 电力电缆 YJV22-0.66/1-5x16 | m | 165
30 | 电力电缆 YJV22-0.66/1-4x4 | m | 30
31 | 控制电缆 KYJV22-0.75-7x1.5 | m | 40

## 21海绵检测及智慧水务工程
海绵检测及智慧水务工程
序号 | 项目名称 | 计量单位 | 工程量 | 单价（元） | 合价（元）
海绵监测设备
1 | 水质监测系统 | 套 | 1

## 22园区智能化
园区智能化
序号 | 项目名称 | 计量单位 | 工程量 | 单价（元） | 合价（元）
室外安防监控系统
1 | 智能球型摄像机 | 台 | 28
2 | 一体化枪式摄像机 | 台 | 136
3 | 视频控制设备 | 台 | 3
4 | IP控制键盘 | 台 | 1
5 | 视频控制设备 | 台 | 1
6 | 录像设备 | 台 | 1
7 | 跳线 | 根 | 164
8 | 安全防范分系统调试 | 系统 | 1
9 | 安全防范系统工程试运行 | 系统 | 1
10 | 监控管理软件 | 套 | 1
公共广播系统
1 | 网络控制主机 | 台 | 1
2 | 前置放大器 | 台 | 1
3 | 合并式播放器 | 台 | 1
4 | IP网络消防信号接口 | 台 | 1
5 | 网络寻呼麦克风 | 台 | 1
6 | IP网络终端功放 | 台 | 12
7 | 背景音乐前端系统设备 | 台 | 135
8 | 背景音乐系统调试 | 台 | 1
9 | 背景音乐系统试运行 | 系统 | 1
10 | 公共广播系统 | 套 | 1
停车场管理系统
1 | 道闸 | 台 | 8
2 | 地感线圈 | 套 | 16
3 | 车辆检测器 | 台 | 8
4 | 车牌识别一体机 | 台 | 8
5 | 入口余位组合显示屏 | 台 | 5
6 | 停车场管理服务器 | 台 | 1
7 | 停车场系统调试 | 系统 | 1
8 | 停车场系统工程试运行 | 系统 | 1
9 | 互联网智能管理平台 | 套 | 1
10 | 充电桩（A\B） | 个 | 64
电子巡更系统
1 | 巡更棒 | 个 | 3
2 | 巡更点 | 点 | 60
3 | 巡更软件 | 套 | 1
智能化园区管道及线缆敷设
1 | 硬质聚氯乙烯管DN25 | m | 1030.33
2 | 硬质聚氯乙烯管DN32 | m | 18075.45
3 | 硬质聚氯乙烯管DN50 | m | 7164.38
4 | 手孔井-700*700 | 座 | 166
5 | 12口光纤配线架 | 个 | 22
6 | 24口光纤配线架 | 个 | 8
7 | 光缆链路测试 | 链路 | 776
8 | 户外交换机柜 | 个 | 40
9 | 24口交换机 | 台 | 40
10 | 供电电缆 | m | 8202.5
11 | 双绞线缆 | m | 13775.95
12 | RVV-2*1.0 | m | 10993.9
13 | RVV-2*2.5 | m | 268
14 | 千兆光纤收发器 | 个 | 36
15 | 铜缆配线架 | 个 | 40
计算机网络系统WIFI覆盖
1 | 防火墙 | 台 | 1
2 | 接入交换机 | 台 | 1
3 | 24口千兆交换机 | 台 | 4
4 | 核心交换机 | 台 | 2
5 | 无线AP | 台 | 66
6 | 网络服务器 | 台 | 7
7 | 控制设备 | 台 | 1
8 | 软件 | 套 | 1
9 | 软件 | 套 | 1
机房内设备UPS、精密空调、机柜
1 | UPS | 台 | 1
2 | 机柜、机架 | 台 | 6
3 | 显示设备 | 台 | 18
4 | 操作台 | 套 | 1
5 | 工作站 | 台 | 7
智能导览
1 | 1#电子导向指示牌 | 套 | 14
2 | 2#电子导向指示牌 | 套 | 19
3 | 智能导览系统 | 套 | 1
SOS报警
1 | 紧急报警柱 | 套 | 17
2 | SOS应急管理系统 | 套 | 1
智能立杆
1 | 室外监控杆 4.5M | 台 | 68
2 | 球机立杆 5M | 台 | 28
3 | 监控防水箱 | 台 | 82

## 23室外给排水工程
室外给排水工程
序号 | 项目名称 | 计量单位 | 工程量 | 单价（元） | 合价（元）
给水工程
1 | 塑料管道铺设 PE25 | m | 6.29
2 | 塑料管道铺设 PE40 | m | 203.38
3 | 塑料管道铺设 PE50 | m | 240.9
4 | 塑料管道铺设 PE65 | m | 416.72
5 | 塑料管道铺设 | m | 829.74
6 | 塑料管道铺设 | m | 406.83
7 | 塑料管道铺设 | m | 3853.42
8 | 塑料管道铺设 | m | 1257.95
9 | 水表 DN25 | 个 | 1
10 | 水表 DN40 | 个 | 3
11 | 水表 DN65 | 个 | 3
12 | 水表 | 个 | 2
13 | 水表 | 个 | 2
14 | 水表 | 个 | 1
15 | 阀门 DN65 | 个 | 1
16 | 阀门 DN125 | 个 | 3
17 | 阀门 | 个 | 24
18 | 阀门 | 个 | 5
19 | 钢筋混凝土矩形水表井 | 座 | 12
20 | 室外消火栓 | 套 | 39
21 | 消火栓阀门 | 个 | 39
22 | 雨水井 | 座 | 55
23 | 防污隔断阀 DN150 | 个 | 6
24 | 防污隔断阀 DN200 | 个 | 1
25 | 排气阀 DN150 | 个 | 5
26 | 排气阀 DN200 | 个 | 1
27 | 手轮闸阀 DN80 | 个 | 1
28 | 手轮闸阀 DN150 | 个 | 2
29 | 止回阀 DN80 | 个 | 3
30 | 泄水阀 DN150 | 个 | 6
31 | 潜水泵 | 台 | 4
32 | 防水套管 DN100 | 个 | 6
33 | 防水套管 DN150 | 个 | 5
34 | 防水套管 DN200 | 个 | 15
35 | 防水套管 DN300 | 个 | 10
污水工程
1 | 污水管敷设 | m | 609.84
2 | 成品检查井（含格栅井） | 座 | 50
3 | 双层井盖 | 座 | 50
灌溉工程
1 | 塑料管道铺设 | m | 2903.59
2 | 塑料管道铺设 | m | 3545.23
3 | 塑料管道铺设 | m | 2563.29
4 | 塑料管道铺设 | m | 7872.7
5 | 塑料管道铺设 | m | 10819.24
6 | 灌溉喷头 | 个 | 6
7 | 灌溉喷头 | 个 | 274
8 | 灌溉喷头 | 个 | 1149
9 | 灌溉喷头 | 个 | 8
10 | 阀门 DN32 | 个 | 1
11 | 阀门 | 个 | 48
12 | 阀门 DN63 | 个 | 59
13 | 阀门 DN90 | 个 | 2
14 | 阀门 DN110 | 个 | 1
15 | 阀门 DN32 | 个 | 1
16 | 阀门 DN50 | 个 | 239
17 | 阀门 DN63 | 个 | 13
18 | 阀门 DN90 | 个 | 91
19 | 阀门 DN110 | 个 | 61
20 | 阀门 DN50 | 个 | 3
21 | 阀门 DN63 | 个 | 1
22 | 阀门 DN90 | 个 | 2
23 | 阀门 | 个 | 8
24 | 控制器 | 台 | 111
25 | PVC套管 DN50 | 个 | 1437
26 | 1320阀门箱 | 座 | 125
排盐工程
1 | 排盐管道敷设 | m | 6796.12
2 | 排盐管道敷设 | m | 1131.06
3 | 铺设透水土工布 | ㎡ | 3013.74
4 | 铺设反滤层土工布 | ㎡ | 101939.92
5 | 铺设石屑 15cm | ㎡ | 93939.92
6 | 铺设石屑 20cm | ㎡ | 8000
7 | 铺设反滤层土工布 | ㎡ | 107036.1
8 | 砌筑阀门井 | 座 | 192
9 | 双层井盖 | 座 | 192
水景系统
1 | HPDE管 DN100 | m | 4.26
2 | 热镀锌钢管DN40 | m | 7.56
3 | 热镀锌钢管 DN50 | m | 255.17
4 | 热镀锌钢管 DN65 | m | 33.95
5 | 热镀锌钢管DN80 | m | 31.39
6 | 热镀锌钢管DN100 | m | 15.97
7 | 热镀锌钢管DN150 | m | 3.18
8 | 地埋式沙缸过滤器 | 台 | 3
9 | 潜水泵-24V 370W 6T/H | 台 | 12
10 | 闸阀 DN50 | 个 | 9
11 | 闸阀 DN65 | 个 | 5
12 | 止回阀 DN50 | 个 | 6
13 | 止回阀 DN65 | 个 | 5
14 | 水表 DN50 | 个 | 1
15 | 钢筋混凝土矩形水表井 | 座 | 1
16 | 潜水泵 | 台 | 4
17 | 泄水阀 DN40 | 个 | 3
18 | 调节阀 DN50 | 个 | 3
19 | 铜球阀 DN40 | 个 | 18
20 | 阀门 DN100 | 个 | 1
雾喷系统
1 | 不锈钢管 DN10 | m | 459.2
2 | 不锈钢管 DN25 | m | 2.73
3 | 不锈钢管 DN40 | m | 75.89
4 | 喇叭式雾喷喷头 | 个 | 6
5 | 雾喷喷头 | 个 | 594
6 | 闸阀 DN25 | 个 | 3
7 | 喷雾机组 | 套 | 3
8 | 喷雾机组 1.5KW | 套 | 1

## 24景观电气工程
景观电气工程
序号 | 项目名称 | 计量单位 | 工程量 | 单价（元） | 合价（元）
变电所
1 | 干式变压器 1600KVA | 台 | 1
2 | 干式变压器 1000KVA | 台 | 2
3 | 干式变压器 630KVA | 台 | 2
4 | A地块高压配电柜1AH1 | 台 | 1
5 | A地块高压配电柜1AH2 | 台 | 1
6 | A地块高压配电柜1AH3 | 台 | 1
7 | A地块高压配电柜1AH4 | 台 | 1
8 | A地块高压配电柜1AH5 | 台 | 1
9 | A地块高压配电柜1AH6 | 台 | 1
10 | A地块高压配电柜2AH1 | 台 | 1
11 | A地块高压配电柜2AH2 | 台 | 1
12 | A地块高压配电柜2AH3 | 台 | 1
13 | A地块高压配电柜2AH4 | 台 | 1
14 | A地块高压配电柜2AH5 | 台 | 1
15 | A地块高压配电柜2AH6 | 台 | 1
16 | A地块高压配电柜2AH7 | 台 | 1
17 | A地块低压开关柜AA1-1 | 台 | 1
18 | A地块低压开关柜AA1-2 | 台 | 1
19 | A地块低压开关柜AA1-3 | 台 | 1
20 | A地块低压开关柜AA1-4 | 台 | 1
21 | A地块低压开关柜AA1-5 | 台 | 1
22 | A地块低压开关柜AA1-6 | 台 | 1
23 | A地块低压开关柜AA2-1 | 台 | 1
24 | A地块低压开关柜AA2-2 | 台 | 1
25 | A地块低压开关柜AA2-3 | 台 | 1
26 | A地块低压开关柜AA2-4 | 台 | 1
27 | A地块低压开关柜AA2-5 | 台 | 1
28 | B地块高压配电柜AH1 | 台 | 1
29 | B地块高压配电柜AH2 | 台 | 1
30 | B地块低压开关柜AA1 | 台 | 1
31 | B地块低压开关柜AA2 | 台 | 1
32 | B地块低压开关柜AA3 | 台 | 1
33 | B地块低压开关柜AA4 | 台 | 1
34 | B地块低压开关柜AA5 | 台 | 1
35 | C地块高压配电柜AH1 | 台 | 1
36 | C地块高压配电柜AH2 | 台 | 1
37 | C地块低压开关柜AA1 | 台 | 1
38 | C地块低压开关柜AA2 | 台 | 1
39 | C地块低压开关柜AA3 | 台 | 1
40 | C地块低压开关柜AA4 | 台 | 1
41 | D地块高压配电柜AH1 | 台 | 1
42 | D地块高压配电柜AH2 | 台 | 1
43 | D地块高压配电柜AH3 | 台 | 1
44 | D地块低压开关柜AA1 | 台 | 1
45 | D地块低压开关柜AA2 | 台 | 1
46 | D地块低压开关柜AA3 | 台 | 1
47 | D地块低压开关柜AA4 | 台 | 1
48 | D地块低压开关柜AA5 | 台 | 1
49 | 直流屏 | 台 | 2
50 | 交流屏 | 台 | 1
51 | 母线槽3150A | m | 8
52 | 母线槽1000A | m | 6
53 | 母线槽1250A | m | 9.46
54 | 母线槽接线箱 | 台 | 10
55 | 二次电缆 | 项 | 4
56 | 电力模拟屏 | 套 | 4
57 | 安全用具 | 套 | 4
58 | 电力监控、能源监控 | 项 | 1
59 | 电缆 YJY-10KV-3×95 | m | 26
强电
1 | 电缆 YJY-10KV-3×120 | m | 2465.3
2 | 电缆 YJV-3×240+1×120 | m | 1527.3
3 | 电缆 YJV-4×240 | m | 1401.72
4 | 电缆 YJV-4×185 | m | 419.15
5 | 电缆 YJV-4×95 | m | 1667.11
6 | 电缆 YJV-4×70 | m | 1208.74
7 | 电缆 YJV-4×50 | m | 1261.9
8 | 电缆 YJV-4×35 | m | 2763.98
9 | 电缆 YJV-4×25 | m | 1677.25
10 | 电缆 YJV-4×16 | m | 738.27
11 | 电缆终端头 10KV 截面积120mm²以下 | 个 | 6
12 | 电缆终端头 截面积240mm²以下 | 个 | 32
13 | 电缆终端头 截面积120mm²以下 | 个 | 24
14 | 电缆终端头 截面积35mm²以下 | 个 | 34
15 | 电缆保护管 PE150 | m | 1625.95
16 | 电缆保护管 PE100 | m | 23622.02
17 | 电缆保护管 PE75 | m | 1711.77
18 | 电缆保护管 PE50 | m | 622.4
19 | 电缆保护管 SC200 | m | 253.54
20 | 电缆保护管 SC150 | m | 772.21
21 | 电缆保护管 SC125 | m | 32.34
22 | 电缆保护管 SC100 | m | 1601.52
23 | 电缆保护管 SC80 | m | 230.88
24 | 电缆保护管 SC50 | m | 23.57
25 | 电缆手孔井 | 座 | 158
26 | 双层井盖 | 座 | 158
27 | 手孔井 700×700×700 | 座 | 47
28 | 充电桩 | 台 | 64
29 | 拖拉管 DN100 | m | 1589.17
30 | 电井钢板桩 | t | 607.278
照明
1 | 落地式配电箱 | 台 | 15
2 | 落地式配电箱 | 台 | 6
3 | 景观照明灯 | 套 | 98
4 | 景观照明灯 | 套 | 482
5 | 景观照明灯 | 套 | 35
6 | 景观照明灯 | 套 | 97
7 | 景观照明灯 | m | 832.1
8 | 景观照明灯 | m | 5006.54
9 | 补光灯 | 套 | 105
10 | 芦苇灯 | 套 | 244
11 | 牛眼灯 | 套 | 2030
12 | 照树灯 | 套 | 52
13 | 涌泉灯 | 套 | 23
14 | 成品手孔井 600×400×400 | 座 | 12
15 | 过线砖砌手孔井 700×700×700 | 座 | 17
16 | 电缆 JHS-4×4 | m | 132.79
17 | 电缆 YJV-2×4 | m | 571.86
18 | 电缆 YJV-3×4 | m | 37890.51
19 | 电缆 YJV-4×4 | m | 304.56
20 | 电缆 YJV-4×6 | m | 901.59
21 | 电缆 YJV-4×10 | m | 750.28
22 | 电缆 YJV-4×16 | m | 97.45
23 | 电缆 YJV-4×70 | m | 93.55
24 | 电缆 YJV-5×4 | m | 269.24
25 | 配管 PE25 | m | 166.6
26 | 配管 PE32 | m | 36478.41
27 | 配管 PE40 | m | 869.46
28 | 配管 PE50 | m | 464.08
29 | 配管 PE65 | m | 89.12
30 | 配管 SC32 | m | 246.6
31 | 变压器箱 330×280×180 | 台 | 94
32 | ∠50X5角钢接地极 | 根 | 23
33 | 接地母线-40*4 | m | 193.44

## 25桥梁附属设施
桥梁附属设施
序号 | 项目名称 | 计量单位 | 工程量 | 单价（元） | 合价（元）
附属工程
1 | 桥2戏水平台 | 处 | 1
2 | 桥4桥面铺装（副桥） | ㎡ | 226.56

## 26景石
景石
序号 | 项目名称 | 计量单位 | 工程量 | 单价（元） | 合价（元）
1 | 景石(B地块） | t | 648.8

## 27海绵水质净化工程
海绵水质净化工程
序号 | 项目名称 | 计量单位 | 工程量 | 单价（元） | 合价（元）
沉淀池
1 | 沉淀池（B区） | ㎡ | 1100
S2预处理机房
1 | 刚性防水套管 DN450 | 个 | 2
2 | 刚性防水套管 DN200 | 个 | 3
3 | 刚性防水套管 DN100 | 个 | 7
S3泵站
1 | 刚性防水套管 DN200 | 个 | 10
2 | S3泵站（围护） | ㎡ | 32
重力流湿地、表流湿地
1 | 重力流湿地、表流湿地（B区） | m³ | 12337
B区人工湿地
1 | B区人工湿地 | ㎡ | 4598.54
2 | 凉亭廊架 | 座 | 3
生物滤池
1 | 生物滤池(D区) | ㎡ | 3503.76
帘式浮岛
1 | 帘式浮岛 | ㎡ | 3512
智能纳米曝气机
1 | 智能纳米曝气机 | 台 | 8
其它
1 | 雨水花园 | ㎡ | 12169.52
2 | 下凹绿地(A\B\C\D) | ㎡ | 12420.16
3 | 植草沟(A\B\C\D) | ㎡ | 4267.11
4 | 生态旱溪（A\B\D） | ㎡ | 2826.26

## 28园路工程
园路工程
序号 | 项目名称 | 计量单位 | 工程量 | 单价（元） | 合价（元）
园路工程
1 | 彩色沥青混凝土（一级园路） | ㎡ | 16471.39
2 | 小料石路面(C\D地块) | ㎡ | 1860.46
3 | 园路（陶瓷透水砖）（A\B\D地块） | ㎡ | 4823.04
4 | 小料石与砾石结合路面（D地块） | ㎡ | 2619.01
5 | 荧光石园路（A\D） | ㎡ | 3279.82
6 | 竹木栈道（B地区） | ㎡ | 2910.13
大巴停车位
1 | 混凝土模块 | ㎡ | 674.63
2 | 浅灰色透水砖 | ㎡ | 43.69
小车停车位
1 | 自然面芝麻灰花岗岩（200*200*80厚） | ㎡ | 2084.63
2 | 自然面芝麻白花岗岩（100*100*80厚） | ㎡ | 162.91
自行车停车位
1 | 自行车停车位（A\C地块） | ㎡ | 399.62
停车场沥青地面
1 | 沥青道路（标准段） | ㎡ | 4878.02
无障碍停车位
1 | 无障碍停车位 | ㎡ | 266.39