## 总价
包件号 | 包件名称 | 预算编号 | 预算金额
包1 | 培养基1 | 1525-00013295 | 198700
包2 | 建库试剂盒 | 1525-00013287 | 142100
包3 | 耗材 | 1525-00013288 | 480000
包4 | 培养基2 | 1525-00013284 | 200000
包5 | 化学发光试剂2 | 1525-00013289 | 143990
包6 | 通用类试剂耗材 | 1525-00013285 | 2019045
包7 | 外送分子生物服务 | 1525-00013290 | 48900
包8 | 药字号试剂 | 1525-00013286 | 16750
包9 | 专用设备配套试剂耗材 | 1525-00013294 | 2849463
包10 | 分子生物试剂耗材 | 1525-00013291 | 2090135
包11 | 标准品及试剂 | 1525-00013292 | 400000
包12 | 化学发光试剂1 | 1525-00013293 | 528911
合计 |  |  | 9117994

## 包件1-培养基1
包件1-培养基1采购清单
序号 | 大类 | 类别 | 分类 | 名称 | 技术要求/说明/货号 | 规格/类型 | 单位 | 核心产品 （标注√）
1 | 微生物 | 试剂 | 培养与鉴定试剂 | 苛氧Ⅱ型保菌管 |  | 81支/盒 | 盒
2 | 微生物 | 试剂 | 培养与鉴定试剂 | 0157显色平板 | 使用Chromagar干粉配制 | 9CM/块 | 块
3 | 微生物 | 耗材 | 培养与鉴定试剂 | 1型苛氧菌保存管 |  | 100支/盒 | 盒
4 | 微生物 | 试剂 | 培养与鉴定试剂 | CIN平板 |  | 9CM/块 | 块
5 | 微生物 | 试剂 | 培养与鉴定试剂 | GVPC平板 |  | 10块/包 | 块
6 | 微生物 | 试剂 | 培养与鉴定试剂 | karmali平板 |  | 9CM/块 | 块
7 | 微生物 | 试剂 | 培养与鉴定试剂 | PDA平板 |  | 10块/包 | 包
8 | 微生物 | 试剂 | 培养与鉴定试剂 | RYAN琼脂平板 |  | 9CM/块 | 块
9 | 微生物 | 试剂 | 培养与鉴定试剂 | SBG |  | 500ml/瓶 | 瓶
10 | 微生物 | 试剂 | 培养与鉴定试剂 | Skirrow琼脂平板 |  | 9CM/块 | 块
11 | 微生物 | 试剂 | 培养与鉴定试剂 | Skirrow琼脂平板PYJC154 |  | 10块/包 | 块
12 | 微生物 | 试剂 | 培养与鉴定试剂 | TCBS |  | 9CM/块 | 块
13 | 微生物 | 试剂 | 培养与鉴定试剂 | XLD平板 |  | 9CM/块 | 块
14 | 微生物 | 试剂 | 培养与鉴定试剂 | 鲍曼不动杆菌显色平板MX013-1 | 使用Chromagar干粉配制 | 9CM/块 | 块
15 | 微生物 | 试剂 | 培养与鉴定试剂 | 哥伦比亚血平板 |  | 9CM/块 | 块 | √
16 | 微生物 | 试剂 | 培养与鉴定试剂 | 弧菌显色平板 | 使用Chromagar干粉配制 | 9CM/块 | 块
17 | 微生物 | 试剂 | 培养与鉴定试剂 | 缓冲蛋白胨水培养基(BP）PYGG013 |  | 250g/瓶 | 瓶
18 | 微生物 | 试剂 | 培养与鉴定试剂 | 金葡菌显色平板 | 使用Chromagar干粉配制 | 9CM/块 | 块
19 | 微生物 | 试剂 | 培养与鉴定试剂 | 军团菌BCYE(无半胱氨酸)琼脂平板CYE |  | 10块/包 | 包
20 | 微生物 | 试剂 | 培养与鉴定试剂 | 军团菌BCYE琼脂平板 |  | 10块/包 | 包
21 | 微生物 | 试剂 | 培养与鉴定试剂 | 军团菌GVPC琼脂平板 |  | 10块/包 | 包
22 | 微生物 | 试剂 | 培养与鉴定试剂 | 军团菌表型特征成套鉴定试剂盒 |  | 盒 | 盒
23 | 微生物 | 试剂 | 培养与鉴定试剂 | 李斯特菌显色平板（MX007-1） |  | 90ml 10块/包 | 块
24 | 微生物 | 试剂 | 培养与鉴定试剂 | 麦康凯平板 |  | 9cm，16ml/块 | 块
25 | 微生物 | 试剂 | 培养与鉴定试剂 | 巧克力平板 |  | 9CM/块 | 块
26 | 微生物 | 试剂 | 培养与鉴定试剂 | 沙门菌平板 | 使用Chromagar干粉配制 | 9CM/块 | 块
27 | 微生物 | 试剂 | 培养与鉴定试剂 | 沙门菌诱导琼脂 |  | 40支/盒 | 盒
28 | 微生物 | 试剂 | 培养与鉴定试剂 | 室温保菌管 |  | 100支/盒 | 盒
29 | 微生物 | 试剂 | 培养与鉴定试剂 | 选择性普通琼脂绵羊血平板 |  | 9CM/块 | 块
30 | 微生物 | 试剂 | 采样试剂 | 卵磷脂吐温胰蛋白胨大豆培养基 |  | 10ml*40支/盒 | 盒
31 | 微生物 | 试剂 | 培养与鉴定试剂 | 15cm营养琼脂平板 |  | 5块／包 | 包
32 | 微生物 | 试剂 | 培养与鉴定试剂 | 庆大霉素血平板 |  | 10块/包 | 包
33 | 微生物 | 试剂 | 培养与鉴定试剂 | 木炭琼脂培养基 |  | 10块/包 | 包
34 | 微生物 | 试剂 | 培养与鉴定试剂 | 布氏琼脂平板 |  | 10块/包 | 包
35 | 微生物 | 试剂 | 培养与鉴定试剂 | 耐碳青霉烯类肠杆菌（CRE）麦康凯培养基 |  | 9CM/块 | 块
36 | 微生物 | 试剂 | 培养与鉴定试剂 | 艰难梭菌显色平板 | 使用Chromagar干粉配制 | 9CM/块 | 块

## 包件2-建库试剂盒
包件2-建库试剂盒采购清单
序号 | 大类 | 类别 | 分类 | 名称 | 技术要求/说明/货号 | 规格/类型 | 单位 | 核心产品 （标注√）
1 | 微生物 | 试剂 | 试剂 | TruePrep RNA Library Prep Kit for Illumina | TR501/TR502/TR503-02 | 96rxns | 盒 | √
2 | 微生物 | 试剂 | 试剂 | VAHTS DNA&RNA Library Prep Kit for Illumina | NC601-02 | 96rxns | 盒
3 | 微生物 | 试剂 | 试剂 | TruePrep DNA Library Prep Kit V2 for Illumina | TD501-02/TD502-02/TD503-02 | 96rxns | 盒
4 | 微生物 | 试剂 | 试剂 | UltraClean Universal Plus DNA Library Prep Kit for Illumina V3 | UND637-02 | 96rxns | 盒
5 | 微生物 | 试剂 | 试剂 | UltraClean ds-cDNA Synthesis Module (+gDNA wiper) | UNR201-03 | 96rxns | 盒
6 | 微生物 | 试剂 | 试剂 | Lipomaster 3000 Transfection Reagent | TL301-01/TL301-02 | 盒 | 盒
7 | 微生物 | 试剂 | 试剂 | TUNEL FITC Apoptosis Detection Kit | A111-01/A111-02/A111-03 | 盒 | 盒
8 | 微生物 | 试剂 | 试剂 | 1×PBS速溶颗粒 | G101 | 袋 | 袋
9 | 微生物 | 试剂 | 试剂 | Annexin V-PE/7-AAD Apoptosis Detection Kit | A213-01/A213-02 | 盒 | 盒
10 | 微生物 | 试剂 | 测序 | Equalbit RNA HS Assay Kit | EQ211-01 | 500assays/盒 | 盒
11 | 微生物 | 试剂 | 试剂 | Myco-Off Mycoplasma Cleaner | D103-01/D103-02/D103-03 | 盒 | 盒
12 | 微生物 | 试剂 | 试剂 | CCK-8 Cell Counting Kit | A311-01 | 盒 | 盒
13 | 微生物 | 试剂 | 试剂 | Mycolor One-Step Mycoplasma Detector | D201-01/D201-02 | 盒 | 盒

## 包件3-耗材
包3-耗材采购清单
序号 | 大类 | 类别 | 分类 | 名称 | 技术要求/说明 | 级别 | CAS号 | 货号 | 规格/类型 | 单位 | 备注 | 核心产品 （标注√）
1 | 理化 | 耗材 | 采样管 | 硅胶管 |  |  |  |  | 硅胶管 4*6mm/根 | 支
2 | 理化 | 耗材 | 采样管 | 活性炭管 |  |  |  |  | 活性炭管 溶剂解吸 6X120/支 | 支
3 | 理化 | 耗材 | 采样管 | 活性炭管 |  |  |  |  | 活性炭管 热解吸 6X120/支 | 支
4 | 理化 | 耗材 | 常规 | 巴氏吸管 |  |  |  | PA1346-500 | 5ml¦LDPE¦500个/包 | 包
5 | 理化 | 耗材 | 常规 | 巴氏吸管 |  |  |  | ST-31027003US | ST：巴氏吸管 500支/盒 3ml | 包
6 | 理化 | 耗材 | 常规 | 称量纸 |  |  |  | CL1901-1 | 75*75/100张/盒 | 包
7 | 理化 | 耗材 | 常规 | 称量纸 |  |  |  | CL1903-1 | 100*100100张/盒 | 包
8 | 理化 | 耗材 | 常规 | 定量滤纸 | 中速 12.5cm（双圈） |  |  | 92410542S | 100张/包 | 包
9 | 理化 | 耗材 | 常规 | 定性滤纸 | 快速 12.5cm（双圈） |  |  | 92410543S | 100张/包 | 包
10 | 理化 | 耗材 | 常规 | 废液桶 |  |  |  | OL301A-1 | 含过滤器，内覆膜，0L301A-1 ，20L/套 | 套
11 | 理化 | 耗材 | 常规 | 氦气 |  |  |  | SHWC-GCHQ | 高纯氦气/瓶 | 瓶
12 | 理化 | 耗材 | 常规 | 活性炭粉 | 活性炭粉 AR 1000g |  |  | 10006619 | 1000g/瓶 | 包
13 | 理化 | 耗材 | 常规 | 活性炭粒 | GC 1000g |  |  | 10006729 | 1000g/瓶 | 包
14 | 理化 | 耗材 | 常规 | 离心管 |  |  |  | 430828 | 25个/包，20包/箱 | 箱
15 | 理化 | 耗材 | 常规 | 离心管 |  |  |  | 430790 | 塑料离心管，15ml，50/PK，10包/箱 | 箱
16 | 理化 | 耗材 | 常规 | 滤膜 | JB:过氯乙烯膜 37mm，100张/盒，过氯乙烯膜 |  |  |  | 100张/盒 | 盒
17 | 理化 | 耗材 | 常规 | 瓶口分液器 |  |  |  | DW-5371101 | DW:MINISPENSOR瓶口分液器 （50ul+100ul） | 只
18 | 理化 | 耗材 | 常规 | 瓶口分液器 |  |  |  | DW-5371525 | DW：MINISPENSOR瓶口分液器 （250ul+500ul） | 只
19 | 理化 | 耗材 | 常规 | 热释光探测器 |  |  |  | BJHYBC-GR200A | BJHYBC：热释光探测器（分散性±1%） | 片
20 | 理化 | 耗材 | 常规 | 热释光探测器 |  |  |  | BJHYBC-GR200A | BJHYBC：热释光探测器（分散性±5%） | 片
21 | 理化 | 耗材 | 常规 | 试管架 |  |  |  | F18745-0001 | 24.6 x 10.4 x 6.4cm 60孔 | 只
22 | 理化 | 耗材 | 常规 | 试管架 |  |  |  | SHYY-19TJ005 | SHYY：试管架 6mlSPE架 | 只
23 | 理化 | 耗材 | 常规 | 洗耳球 |  |  |  | ASO-CC-4539-02 | 经济型洗耳球 小/个 | 只
24 | 理化 | 耗材 | 常规 | 洗耳球 |  |  |  | ASO-CC-4539-03 | 经济型洗耳球 中/个 | 只
25 | 理化 | 耗材 | 常规 | 洗耳球 |  |  |  | 92312901 | 30ml（小）/只 | 只
26 | 理化 | 耗材 | 常规 | 洗耳球 |  |  |  | 92312902 | 60ml (中)/只 | 只
27 | 理化 | 耗材 | 常规 | 洗耳球 |  |  |  | 92312903 | 90ml (大)/只 | 只
28 | 理化 | 耗材 | 常规 | 样品管 | 10ml冷冻管 |  |  | MHDFDG-SD-9650 | 只 | 只
29 | 理化 | 耗材 | 常规 | 样品架 |  |  |  | SHYY-30TJ205 | SHYY：样品架 12孔 | 只
30 | 理化 | 耗材 | 常规 | 样品瓶盖 |  |  |  | 19FA038 | SHYY：密封盖 6ml 100个/包 | 包
31 | 理化 | 耗材 | 常规 | 样品瓶盖 |  |  |  | MHDFDG：TMBLYPP | 透明玻璃样品瓶 20ml 100个/包 | 包
32 | 理化 | 耗材 | 常规 | 异丁烷 |  |  |  | MHDFDG：YDWQT | 异丁烷气体 8L/瓶 | 瓶
33 | 理化 | 耗材 | 纯水机 | 纯化柱 |  |  |  | IPAKQUAA1 | IQ7000 IPAK Quanta精细纯化 | 套
34 | 理化 | 耗材 | 纯水机 | 纯化柱 |  |  |  | QTUM0TEX1 | INTEGRAL 3 QUANTUM精细纯化柱 | 套
35 | 理化 | 耗材 | 纯水机 | 过滤器 |  |  |  | MPGP002A1 | IQ7000 过滤器 0.22µm | 套
36 | 理化 | 耗材 | 纯水机 | 过滤器 |  |  |  | TANKMPK01 | INTEGRAL 3 过滤器 水箱空气过滤器 | 套
37 | 理化 | 耗材 | 纯水机 | 过滤器 |  |  |  | MPGP04001 | INTEGRAL 3 0.22um终端过滤器 | 套
38 | 理化 | 耗材 | 纯水机 | 净化柱 |  |  |  |  | Q-Gard T1纯化柱 | 套
39 | 理化 | 耗材 | 纯水机 | 预柱 |  |  |  | IPAKMETA1 | IQ7000 预柱 IPAK Meta预处理柱 | 套
40 | 理化 | 耗材 | 纯水机 | 预柱 |  |  |  | PR0G0T0S2 | INTEGRAL 3 PROGARD TS2预处理柱 | 套
41 | 理化 | 耗材 | 纯水机 | 预柱 |  |  |  |  | 1个/套 | 套
42 | 理化 | 耗材 | 电化学 | pH电极 |  |  |  | 51344102 | Inlab Expert Pro- ISM IP67/支 | 套
43 | 理化 | 耗材 | 电化学 | pH电极 |  |  |  | 30253098 | Inlab Water Go/支 | 套
44 | 理化 | 耗材 | 个人防护 | 丁腈手套 | 一次性丁腈手套加厚型S,非灭菌，无粉 |  |  | GT0201-100 | 100个/盒 | 盒
45 | 理化 | 耗材 | 个人防护 | 丁腈手套 | 一次性丁腈手套加厚型M,非灭菌，无粉 |  |  | GT0202-100 | 100个/盒 | 盒
46 | 理化 | 耗材 | 个人防护 | 丁腈手套 | 一次性丁腈手套加厚型L,非灭菌，无粉 |  |  | COL-MK-15954-26 | 100个/盒 | 盒
47 | 理化 | 耗材 | 个人防护 | 护目镜 |  |  |  | 3M-XM003824948-ZX | 3M:11394防护眼镜（防雾） | 只
48 | 理化 | 耗材 | 个人防护 | 口罩 | 防有机蒸汽 |  |  | 8577 | 10只/盒 | 盒
49 | 理化 | 耗材 | 个人防护 | 口罩 | 防酸性蒸汽 |  |  | 8576 | 3M P95-8576 酸性气体及颗粒物 | 盒
50 | 理化 | 耗材 | 个人防护 | 面罩 | 医用隔离面罩 |  |  | MZ0407-1 | 只 | 只
51 | 理化 | 耗材 | 个人防护 | 乳胶手套 | 一次性乳胶手套S,非灭菌，无粉 |  |  | GT0101-100 | 100个/盒 | 盒
52 | 理化 | 耗材 | 个人防护 | 乳胶手套 | 一次性乳胶手套M,非灭菌，无粉 |  |  | GT0102-100 | 100个/盒 | 盒
53 | 理化 | 耗材 | 个人防护 | 乳胶手套 | 一次性乳胶手套L,非灭菌，无粉 |  |  | GT0103-100 | 100个/盒 | 盒
54 | 理化 | 耗材 | 个人防护 | 实验服 | M（160） |  |  | RY2676-1 | 套 | 套
55 | 理化 | 耗材 | 个人防护 | 实验服 | L（165） |  |  | RY2677-1 | 套 | 套
56 | 理化 | 耗材 | 个人防护 | 实验服 | XL（170） |  |  | RY2678-1 | 套 | 套
57 | 理化 | 耗材 | 个人防护 | 实验服 | XXL（175） |  |  | RY2679-1 | 套 | 套
58 | 理化 | 耗材 | 光谱 | ICP配件 | 石英炬管 （PE) |  |  | N8122006 | 1套 | 套
59 | 理化 | 耗材 | 光谱 | ICP配件 |  |  |  | B3000158 | FIAS毛细管组件 1m*0.6mm 双管件 | 套
60 | 理化 | 耗材 | 光谱 | ICP配件 |  |  |  | N0777042 | 泵管 0.38mm | 套
61 | 理化 | 耗材 | 光谱 | ICP配件 |  |  |  | N8145051 | 调试溶液 NexION Setup Solution 500 mL/瓶 | 瓶
62 | 理化 | 耗材 | 光谱 | ICP配件 |  |  |  | N8145059 | 调谐液校准溶液 100ml | 瓶
63 | 理化 | 耗材 | 光谱 | 试剂杯 |  |  |  | TF-942339380021 | 聚丙烯试剂杯 50个 | 包
64 | 理化 | 耗材 | 光谱 | 样品杯 |  |  |  | 9910028200 | 原子吸收进样杯 1000个 | 包
65 | 理化 | 耗材 | 光谱 | 样品杯 |  |  |  | TF-942339380031 | 聚丙烯样品杯 1000个 | 包
66 | 理化 | 耗材 | 光谱 | 编码锰元素灯 |  |  |  | 942339030251 | 1套 | 套
67 | 理化 | 耗材 | 过滤净化 | 滤头 |  |  |  | SAMPLCR04 | PTFE，0.45um，38 4个/包 | 包
68 | 理化 | 耗材 | 过滤净化 | 滤头 |  |  |  | SAMPLG004 | PTFE，0.22um，384个/包 | 包
69 | 理化 | 耗材 | 过滤净化 | 滤头 | SLGVX13NL |  |  | SLGVX13NL | SLGVX13，0.22um PVDF 13mm 100个/包 | 包
70 | 理化 | 耗材 | 过滤净化 | 滤头 | SAMP2GVNB |  |  | SAMP2GVNB | 配套G2：0.22um PVDF 33mm 250个/包 | 包
71 | 理化 | 耗材 | 过滤净化 | 免疫亲和柱 |  |  |  | COIAC1004 | AflaStar R 黄曲霉毒素免疫亲和柱25支/盒 | 盒
72 | 理化 | 耗材 | 过滤净化 | 免疫亲和柱 |  |  |  | COIAC1005 | AflaStar 黄曲霉毒素M1免疫亲和柱25支/盒 | 盒
73 | 理化 | 耗材 | 过滤净化 | 免疫亲和柱 |  |  |  | COIAC4000 | 玉米赤霉烯酮免疫亲和柱 25T/盒 | 盒
74 | 理化 | 耗材 | 过滤净化 | 免疫亲和柱 |  |  |  | COIAC5004 | 呕吐毒素免疫亲和柱 25T/盒 | 盒
75 | 理化 | 耗材 | 过滤净化 | 针式滤器 |  |  |  | FS2609-100 | 聚醚砜（PES) 蓝色 100个/包 0.45μm 25mm | 包
76 | 理化 | 耗材 | 过滤净化 | 针式滤器 |  |  |  | TPT2545 | 针式滤器（PTFE）(聚四氟乙烯) 25mm 0.45um 100个/盒 TPT2545 | 包
77 | 理化 | 耗材 | 过滤净化 | 注射器 |  |  |  | MN1510-100 | 10ml¦塑料，有胶头¦不带针头¦非灭菌¦100支/包 | 包
78 | 理化 | 耗材 | 过滤净化 | 注射器 |  |  |  | MN1702-100 | 2ml¦塑料，无胶头¦不带针头¦非灭菌¦100支/包 | 包
79 | 理化 | 耗材 | 精密容器 | 瓶口分液器 |  |  |  | BR4730331 | 有机型瓶口分配器，数字可调式，带安全阀，0.5-5ml | 套
80 | 理化 | 耗材 | 精密容器 | 瓶口分液器 |  |  |  | BR4730341 | 有机型瓶口分配器，数字可调式，带安全阀，1-10ml | 套
81 | 理化 | 耗材 | 精密容器 | 瓶口分液器 |  |  |  | BR4730351 | 有机型瓶口分配器，数字可调式，带安全阀，2.5-25ml | 套
82 | 理化 | 耗材 | 精密容器 | 瓶口分液器 |  |  |  | BR4730361 | 有机型瓶口分配器，数字可调式，带安全阀，5-50ml | 套
83 | 理化 | 耗材 | 精密容器 | 容量瓶 | BLAUBRAND®, USP27证书 |  |  | BR36938 | 容量瓶，5 ml，宽颈，Boro 3.3, NS 10/19 PP瓶塞 | 盒
84 | 理化 | 耗材 | 精密容器 | 容量瓶 | BLAUBRAND®, USP27证书 |  |  | BR36943 | 容量瓶，A级，PP塞，10ml，2/PK | 盒
85 | 理化 | 耗材 | 精密容器 | 容量瓶 | BLAUBRAND®, USP27证书 |  |  | BR36945 | 容量瓶，A级，20ml，PP塞，2PK/盒 | 盒
86 | 理化 | 耗材 | 精密容器 | 容量瓶 | BLAUBRAND®, USP27证书 |  |  | BR36947 | 塑料容量瓶，PP，25ml， 2/PK | 盒
87 | 理化 | 耗材 | 精密容器 | 容量瓶 | BLAUBRAND®, USP27证书 |  |  | BR36948 | 容量瓶，A级，50ml，PP瓶塞 2PK/盒 | 盒
88 | 理化 | 耗材 | 精密容器 | 容量瓶 | BLAUBRAND®, USP27证书 |  |  | BR36949 | 容量瓶，A级，100ml，PP瓶塞，2PK/盒 | 盒
89 | 理化 | 耗材 | 精密容器 | 容量瓶 | BLAUBRAND®, USP27证书 |  |  | BR36950 | 容量瓶，A级，200ml，PP瓶塞，2/PK | 盒
90 | 理化 | 耗材 | 精密容器 | 容量瓶 | BLAUBRAND®, USP27证书 |  |  | BR36951 | 容量瓶，A级，250ml，PP瓶塞，2PK/盒 | 盒
91 | 理化 | 耗材 | 精密容器 | 容量瓶 | BLAUBRAND®, USP27证书 |  |  | BR36952 | 容量瓶，A级，500ml，PP瓶塞，2PK/盒 | 盒
92 | 理化 | 耗材 | 精密容器 | 容量瓶 | BLAUBRAND®, USP27证书 |  |  | BR36953 | 容量瓶，A级，1000ml，PP塞， 1PK/盒 | 盒
93 | 理化 | 耗材 | 精密容器 | 容量瓶 | BLAUBRAND®, USP27证书 |  |  | BR37401 | 容量瓶，A级，5 ml，宽颈，Boro 3.3, NS 10/19 PP瓶塞，棕色 | 盒
94 | 理化 | 耗材 | 精密容器 | 容量瓶 | BLAUBRAND®, USP27证书 |  |  | BR37402 | 容量瓶，棕色，A级，10ml，宽颈，PP瓶塞，2PK/盒 | 盒
95 | 理化 | 耗材 | 精密容器 | 容量瓶 | BLAUBRAND®, USP27证书 |  |  | BR37403 | 容量瓶，A级，20 ml，Boro 3.3, NS 10/19 PP瓶塞，棕色 | 盒
96 | 理化 | 耗材 | 精密容器 | 容量瓶 | BLAUBRAND®, USP27证书 |  |  | BR37404 | 容量瓶，棕色，A级，25ml，2PK/盒 | 盒
97 | 理化 | 耗材 | 精密容器 | 容量瓶 | BLAUBRAND®, USP27证书 |  |  | BR37405 | 容量瓶，棕色，A级，50ml，PP瓶塞，2/PK | 盒
98 | 理化 | 耗材 | 精密容器 | 容量瓶 | BLAUBRAND®, USP27证书 |  |  | BR37407 | 容量瓶，棕色，A级，100ml，PP塞，2PK/盒 | 盒
99 | 理化 | 耗材 | 精密容器 | 容量瓶 | BLAUBRAND®, USP27证书 |  |  | BR37408 | 容量瓶，A级，200 ml，Boro 3.3, NS 14/23，PP瓶塞，棕色 | 盒
100 | 理化 | 耗材 | 精密容器 | 容量瓶 | BLAUBRAND®, USP27证书 |  |  | BR37409 | 容量瓶，棕色，A级，250ml，PP塞，2PK/盒 | 盒
101 | 理化 | 耗材 | 精密容器 | 容量瓶 | BLAUBRAND®, USP27证书 |  |  | BR37410 | 容量瓶，棕色，A级，500ml，PP塞，2PK/盒 | 盒
102 | 理化 | 耗材 | 精密容器 | 容量瓶 | BLAUBRAND®, USP27证书 |  |  | BR37411 | 容量瓶，棕色，A级，1000ml，PP塞 | 盒
103 | 理化 | 耗材 | 精密容器 | 溶剂瓶 |  |  |  |  | 白色瓶 蓝盖 DURAN GL45 100ml /1个 | 盒
104 | 理化 | 耗材 | 精密容器 | 溶剂瓶 |  |  |  |  | 白色瓶 蓝盖 DURA1N GL45 150ml 1个 | 盒
105 | 理化 | 耗材 | 精密容器 | 溶剂瓶 |  |  |  |  | 白色瓶 蓝盖 DURAN GL45 250ml | 盒
106 | 理化 | 耗材 | 精密容器 | 溶剂瓶 |  |  |  |  | 白色瓶 蓝盖 DURAN GL45 500ml 1个 | 盒
107 | 理化 | 耗材 | 精密容器 | 溶剂瓶 |  |  |  |  | 白色瓶 蓝盖 DURAN GL45 750ml | 盒
108 | 理化 | 耗材 | 精密容器 | 溶剂瓶 |  |  |  |  | 白色瓶 蓝盖 DURAN GL45 1000ml 1 个 | 盒
109 | 理化 | 耗材 | 精密容器 | 溶剂瓶 |  |  |  |  | 白色瓶 蓝盖 DURAN GL45 2000ml | 盒
110 | 理化 | 耗材 | 精密容器 | 移液管 |  |  |  | BR29702 | 单标线移液管，A级，1ml，12个/盒 | 盒
111 | 理化 | 耗材 | 精密容器 | 移液管 |  |  |  | BR29703 | 单标线移液管，A级，2ml，12个/盒 | 盒
112 | 理化 | 耗材 | 精密容器 | 移液管 |  |  |  | BR29705 | 单标线移液管，A级，3ml，6个/盒 | 盒
113 | 理化 | 耗材 | 精密容器 | 移液管 |  |  |  | BR29706 | 单标线移液管，A级，4ml，6个/盒 | 盒
114 | 理化 | 耗材 | 精密容器 | 移液管 |  |  |  | BR29707 | 单标线移液管，A级，5ml，6/PK | 盒
115 | 理化 | 耗材 | 精密容器 | 移液管 |  |  |  | BR29712 | 单标线移液管，A级，10ml，6个/盒 | 盒
116 | 理化 | 耗材 | 精密容器 | 移液管 |  |  |  | BR29713 | 单标线移液管，A级，15ml，6/PK | 盒
117 | 理化 | 耗材 | 精密容器 | 移液管 |  |  |  | BR29714 | 单标线移液管，A级，20ml，6个/盒 | 盒
118 | 理化 | 耗材 | 精密容器 | 移液管 |  |  |  | BR29715 | 单标线移液管，A级，25ml，6/PK | 盒
119 | 理化 | 耗材 | 精密容器 | 移液管 |  |  |  | BR29718 | 单标线移液管，A级，50ml，6个/盒 | 盒
120 | 理化 | 耗材 | 精密容器 | 移液管 |  |  |  | BR29719 | 单标线移液管，A级，100ml，6/PK | 盒
121 | 理化 | 耗材 | 精密容器 | 移液枪 |  |  |  | BR705872 | 单道可调移液枪，整支灭菌，2-20μl | 只
122 | 理化 | 耗材 | 精密容器 | 移液枪 |  |  |  | BR705874 | 单道可调移液枪，整支灭菌，10-100μl | 只
123 | 理化 | 耗材 | 精密容器 | 移液枪 |  |  |  | BR705878 | 单道可调移液枪，整支灭菌，20-200μl | 只
124 | 理化 | 耗材 | 精密容器 | 移液枪 |  |  |  | BR705880 | 单道可调移液枪，整支灭菌，100-1000μl | 只
125 | 理化 | 耗材 | 精密容器 | 移液枪 |  |  |  | BR705808 | 单道固定量程，整支灭菌，10μl，F-10 | 只
126 | 理化 | 耗材 | 精密容器 | 移液枪 |  |  |  | BR705816 | 单道固定量程，整支灭菌，20μl，F-20 | 只
127 | 理化 | 耗材 | 精密容器 | 移液枪 |  |  |  | BR705820 | 单道固定量程，整支灭菌，25μl，F-25 | 只
128 | 理化 | 耗材 | 精密容器 | 移液枪 |  |  |  | BR705882 | 单道可调量程，整支灭菌，500-5000μl | 只
129 | 理化 | 耗材 | 精密容器 | 移液枪 |  |  |  | BR705884 | 单道可调量程，整支灭菌，1000-10000μl | 只
130 | 理化 | 耗材 | 精密容器 | 移液枪头 |  |  |  | BR732004 | 枪头，0.5-20ul，2000个/包 | 包
131 | 理化 | 耗材 | 精密容器 | 移液枪头 |  |  |  | BR732032 | 枪头，1000ul，500个/包 | 包
132 | 理化 | 耗材 | 精密容器 | 移液枪头 |  |  |  | BR732008 | 枪头，200ul，1000个/包 | 包
133 | 理化 | 耗材 | 精密容器 | 移液枪头 |  |  |  | BR702603 | PP材质,1-10 ml,无色,未灭菌 200个/包 | 包
134 | 理化 | 耗材 | 精密容器 | 移液枪头 |  |  |  | BR732028 | PP材质,2-200 μl,黄色,未灭菌 1000/PK | 包
135 | 理化 | 耗材 | 精密容器 | 移液枪头 |  |  |  |  | PIPETTE TIP 0.5-5mL，pk200 | 包
136 | 理化 | 耗材 | 精密容器 | 移液枪头 |  |  |  |  | PIPETTE TIP 1-10mL，pk200 | 包
137 | 理化 | 耗材 | 精密容器 | 移液枪头盒 |  |  |  | BR732992 | 适用于200μl 1个 | 只
138 | 理化 | 耗材 | 精密容器 | 移液枪头盒 |  |  |  | BR732996 | 适用于1000μl 1个 | 只
139 | 理化 | 耗材 | 器皿 | 玻璃瓶 |  |  |  |  | 100ml/26口瓶加天然外翻盖1/个 | 只
140 | 理化 | 耗材 | 器皿 | 瓷坩埚 | 1套（带盖） 30ml |  |  |  | 20只/盒 | 盒
141 | 理化 | 耗材 | 器皿 | 瓷坩埚 | 1套（带盖） 100ml |  |  |  | 20只/盒 | 盒
142 | 理化 | 耗材 | 器皿 | 瓷坩埚 |  |  |  |  | 1套（带盖） 125ml | 只
143 | 理化 | 耗材 | 器皿 | 瓷坩埚 |  |  |  |  | 1套（带盖） 150ml | 只
144 | 理化 | 耗材 | 器皿 | 低型烧杯 | 低型烧杯1000ml 6/pk |  |  |  | 6只/盒 | 盒
145 | 理化 | 耗材 | 器皿 | 低型烧杯 |  |  |  |  | 低型烧杯 25ml 20/pk | 盒
146 | 理化 | 耗材 | 器皿 | 低型烧杯 | 低型烧杯 500ml 10/pk |  |  |  | 10只/盒 | 盒
147 | 理化 | 耗材 | 器皿 | 低型烧杯 | 低型烧杯 250ml 6/PK |  |  |  | 6只/盒 | 盒
148 | 理化 | 耗材 | 器皿 | 低型烧杯 | 低型烧杯 150ml¦10只/盒 |  |  |  | 10只/盒 | 盒
149 | 理化 | 耗材 | 器皿 | 低型烧杯 | 低型烧杯 100ml¦10只/盒 |  |  |  | 10只/盒 | 盒
150 | 理化 | 耗材 | 器皿 | 低型烧杯 | 低型烧杯 50ml¦10只/盒 |  |  |  | 10只/盒 | 盒
151 | 理化 | 耗材 | 器皿 | 坩埚 |  |  |  |  | 100ml/只 聚四氟乙烯 | 只
152 | 理化 | 耗材 | 器皿 | 高形烧杯 |  |  |  | B-000451 | 高形烧杯 50ml 12/盒 | 盒
153 | 理化 | 耗材 | 器皿 | 具塞比色管 |  |  |  |  | 1*10-25ml 1只/盒 | 盒
154 | 理化 | 耗材 | 器皿 | 具塞比色管 |  |  |  |  | 1*25-50ml（SCRC）1只/盒 | 盒
155 | 理化 | 耗材 | 器皿 | 具塞比色管 |  |  |  |  | 1*5-10ml（SCRC）1只/盒 | 盒
156 | 理化 | 耗材 | 器皿 | 蓝盖瓶 |  |  |  |  | 蓝盖瓶250ml/只 | 只
157 | 理化 | 耗材 | 器皿 | 蓝盖瓶 |  |  |  |  | 蓝盖瓶500ml/只 | 只
158 | 理化 | 耗材 | 器皿 | 量筒 |  |  |  |  | 300mm¦只 | 只
159 | 理化 | 耗材 | 器皿 | 量筒 | 50ml¦只 |  |  |  | 2只/盒 | 盒
160 | 理化 | 耗材 | 器皿 | 量筒 | 100ml¦只 |  |  |  | 2只/盒 | 盒
161 | 理化 | 耗材 | 器皿 | 量筒 | 250ml¦只 |  |  |  | 2只/盒 | 盒
162 | 理化 | 耗材 | 器皿 | 量筒 | 500ml¦只 |  |  |  | 1只/盒 | 盒
163 | 理化 | 耗材 | 器皿 | 量筒 | 1000ml¦只 |  |  |  | 1只/盒 | 盒
164 | 理化 | 耗材 | 器皿 | 量筒 | 2000ml¦只 |  |  |  | 1只/盒 | 盒
165 | 理化 | 耗材 | 器皿 | 毛氏抽脂瓶 |  |  |  | MSCZPBLS（MSLXJZY） | 毛氏抽脂瓶 玻璃塞（毛氏离心机专用） | 只
166 | 理化 | 耗材 | 器皿 | 容量瓶 |  |  |  |  | A级 100ml/只 | 只
167 | 理化 | 耗材 | 器皿 | 容量瓶 |  |  |  |  | A级 250ml/只 | 只
168 | 理化 | 耗材 | 器皿 | 容量瓶 |  |  |  |  | A级 500ml/只 | 只
169 | 理化 | 耗材 | 器皿 | 容量瓶 |  |  |  |  | A级 1000ml/只 | 只
170 | 理化 | 耗材 | 器皿 | 塑料瓶 |  |  |  | 5-001-02 | PP制塑料瓶 小/只 | 只
171 | 理化 | 耗材 | 器皿 | 塑料瓶 |  |  |  | 5-001-03 | PP制塑料瓶 中/只 | 只
172 | 理化 | 耗材 | 器皿 | 塑料瓶 |  |  |  | 5-001-04 | PP制塑料瓶 大/只 | 只
173 | 理化 | 耗材 | 器皿 | 塑料瓶 |  |  |  |  | 1升 PP/只 | 只
174 | 理化 | 耗材 | 器皿 | 陶瓷蒸发皿 |  |  |  |  | 150ml 104mm/1盒（10个） | 盒
175 | 理化 | 耗材 | 器皿 | 小口试剂瓶 |  |  |  |  | 1000ml//只 | 只
176 | 理化 | 耗材 | 器皿 | 小口试剂瓶 | 5000ml |  |  |  | 1只 | 只
177 | 理化 | 耗材 | 器皿 | 盐水瓶 |  |  |  |  | 250mL （配白色橡胶盖）/只 | 只
178 | 理化 | 耗材 | 器皿 | 样品盒 |  |  |  | S-004801 | 塑料冷冻管盒，81格 S-004801/个 | 只
179 | 理化 | 耗材 | 色谱 | 样品瓶 |  |  |  | SV1112-100 | 螺口 6ml¦透明¦15-425¦17*56mm¦56¦17/只 | 只
180 | 理化 | 耗材 | 色谱 | 样品瓶 |  |  |  | SV1121-100 | 螺口16ml¦透明¦20-400¦23*56mm¦56¦23/只 | 只
181 | 理化 | 耗材 | 色谱 | 样品瓶盖垫 |  |  |  | SP1120-100 | 15¦15-425¦黑螺纹实心盖，PTFE/硅垫¦无预开口 100个/包 | 包
182 | 理化 | 耗材 | 色谱 | 样品瓶盖垫 |  |  |  | SP1125-100 | 20¦20-400¦黑螺纹实心盖，PTFE/硅垫¦无预开口 100个/包 | 包
183 | 理化 | 耗材 | 器皿 | 移液管 | 环标刻度吸管 10ml(SCRC) 10支/盒 |  |  |  | 10支/盒 | 盒
184 | 理化 | 耗材 | 器皿 | 移液管 | 环标刻度吸管 5ml(SCRC)包装：10支/盒 |  |  |  | 10支/盒 | 盒
185 | 理化 | 耗材 | 器皿 | 移液管 | 环标刻度吸管 2ml(SCRC)/10支/盒 |  |  |  | 10支/盒 | 盒
186 | 理化 | 耗材 | 器皿 | 移液管 | 环标刻度吸管 1ml(SCRC)/10支/盒 |  |  |  | 10支/盒 | 盒
187 | 理化 | 耗材 | 器皿 | 棕色滴瓶 |  |  |  |  | 125ml （英式）125ml 12个/盒（英式） | 盒
188 | 理化 | 耗材 | 器皿 | 棕色滴瓶 60ml |  |  |  |  | 12个/盒 | 盒
189 | 理化 | 耗材 | 色谱 | O形圈 |  |  |  | 5190-2268 | 不粘连氟代烃O形圈，用于顶部翻转系统，100个/包 | 包
190 | 理化 | 耗材 | 色谱 | SPE柱 |  |  |  | PAL3-Kit-QuEChERS-GC | QuEChERS套装 | 盒
191 | 理化 | 耗材 | 色谱 | SPE柱 |  |  |  | PAL3-uSPE-30-UC18HX-T | uSPE小柱30 ，30/盒 | 盒
192 | 理化 | 耗材 | 色谱 | SPE柱 |  |  |  | PAL3-uSPE-45-UMPCX-T | uSPE小柱45，30/盒 | 盒
193 | 理化 | 耗材 | 色谱 | SPE柱 |  |  |  | FS0006 | 固相萃取柱 Florisil 1g/6ml 30支 | 盒
194 | 理化 | 耗材 | 色谱 | SPE柱 |  |  |  | FS5006 | 固相萃取柱 Florisil 500mg/6ml 30支 | 盒
195 | 理化 | 耗材 | 色谱 | SPE柱 |  |  |  | AJE-LN0415 | Cleanert LipoNo除脂利器离心管 50支/包 15ml | 盒
196 | 理化 | 耗材 | 色谱 | SPE柱 |  |  |  | AJE-MCS5006 | SPE柱 （SILICA+阳离子交换树脂） 500mg/6ml 30支 | 盒
197 | 理化 | 耗材 | 色谱 | SPE柱 |  |  |  | SUP-57064 | SUP：Supelclean ENVI-18 固相萃取管30支 | 盒
198 | 理化 | 耗材 | 色谱 | SPE柱 |  |  |  | SUP-57226 | SUP:Supelclean ENVI-Chrom 30支 | 盒
199 | 理化 | 耗材 | 色谱 | SPE柱 |  |  |  | WAT106202 | 萃取小柱 Oasis HLB 6cc/200mg 30支 | 盒
200 | 理化 | 耗材 | 色谱 | SPE柱 |  |  |  | 186000865 | 萃取小柱 Oasis MAX 6cc/500mg 60um 30/PK | 盒
201 | 理化 | 耗材 | 色谱 | SPE柱 |  |  |  | WAT037500 | 萃取小柱 DNPH-SILICA 20/BX (2-8 C)30支 | 盒
202 | 理化 | 耗材 | 色谱 | SPE柱 |  |  |  | WAT047205 | 萃取小柱 XPOSURE DNPH 20/BX | 盒
203 | 理化 | 耗材 | 色谱 | SPE柱 |  |  |  | WAT094226 | 萃取小柱 Oasis HLB 3CC/60mg 100/支 | 盒
204 | 理化 | 耗材 | 色谱 | SPE柱 |  |  |  | 186008057 | 萃取小柱 Oasis PRiME HLB 6cc/200mg 30支 | 盒
205 | 理化 | 耗材 | 色谱 | SPE柱 |  |  |  | 186008718 | 萃取小柱 Oasis PRiME HLB 6cc/500mg 30/pk | 盒
206 | 理化 | 耗材 | 色谱 | SPE柱 |  |  |  | 186008717 | 萃取小柱 Oasis PRiME HLB 3cc/150mg 100/个 | 盒
207 | 理化 | 耗材 | 色谱 | SPE柱 |  |  |  | 5190-1004 | Captiva EMR-Lipid,600 mg, 6 mL,50/个 | 盒
208 | 理化 | 耗材 | 色谱 | SPME |  |  |  | THERMO-36SP10P3-SM | 100μm, Red, 3/Pk PDMS（聚二甲基硅氧烷）3个 | 盒
209 | 理化 | 耗材 | 色谱 | SPME |  |  |  | THERMO-36SP08A3-SM | 85 μm, Gray, 3/Pk. PA 丙烯酸脂 | 盒
210 | 理化 | 耗材 | 色谱 | SPME |  |  |  | THERMO-36SP09C3-SM | 95 μm, Dark Blue, 3/Pk. 碳纤维 3个 | 盒
211 | 理化 | 耗材 | 色谱 | SPME |  |  |  | THERMO-36SP06E3-SM | 65 μm, Violet, 3/Pk 二乙烯基苯/聚二甲基硅氧烷 | 盒
212 | 理化 | 耗材 | 色谱 | SPME |  |  |  | THERMO-36SP05T3-SM | 50/30 μm, Dark Gray, 3/Pk 3个 | 盒
213 | 理化 | 耗材 | 色谱 | SPME |  |  |  | 57305 | PA萃取头 3个 | 盒
214 | 理化 | 耗材 | 色谱 | SPME |  |  |  | SUP-57329-U | SUP：二乙烯基苯/Carboxen/聚二甲基硅氧烷 (DVB/CAR/PDMS) 固相微萃取萃取头 50/30μm 1cm 24 ga 3支/盒 | 盒
215 | 理化 | 耗材 | 色谱 | 保护柱 |  |  |  | 186003975 | 保护柱 ACQUITY UPLC BEH C18, 1.7 µm, 2.1 mm X 5 mm, 3/pk | 套
216 | 理化 | 耗材 | 色谱 | 保护柱 |  |  |  | 186005358 | 保护柱 ACQUITY UPLC CSH Fluoro-Phenyl VanGuard Pre-column, 1.7 µm, 2.1 mm X 5 mm, 3个 | 套
217 | 理化 | 耗材 | 色谱 | 保护柱 |  |  |  | 186005413 | 保护柱 ACQUITY UPLC CSH Phenyl-Hexyl VanGuard Pre-column, 1.7 µm, 2.1 mm X 5 mm, 3/pk | 套
218 | 理化 | 耗材 | 色谱 | 保护柱 |  |  |  | 186003979 | 保护柱 ACQUITY UPLC BEH Phenyl-Hexyl VanGuard Pre-column, 1.7 µm, 2.1 mm X 5 mm, 3/pk | 套
219 | 理化 | 耗材 | 色谱 | 保护柱 |  |  |  | 186004799 | 保护柱 ACQUITY UPLC BEH Amide VanGuard Pre-column, 1.7 µm, 2.1 mm X 5 mm,3个 | 套
220 | 理化 | 耗材 | 色谱 | 保护柱 |  |  |  | 186005303 | 保护柱 ACQUITY UPLC CSH C18 VanGuard Pre-column, 130Å, 1.7 µm, 2.1 mm X 5 mm, 3/pk | 套
221 | 理化 | 耗材 | 色谱 | 保护柱 |  |  |  | 186004136 | 保护柱 ACQUITY UPLC HSS C18 SB1.8 µm, 2.1 mm X 5 mm, 3/pk | 套
222 | 理化 | 耗材 | 色谱 | 保护柱 |  |  |  | 186009285 | 保护柱 5um, 2.1 mm X 5 mm, 3/pk 3根/套 | 套
223 | 理化 | 耗材 | 色谱 | 保护柱 |  |  |  | 35577 | 氨基甲酸酯分析柱 4 m, 3.9 mm X 150 mm | 套
224 | 理化 | 耗材 | 色谱 | 保护柱 |  |  |  | WANGT-61006500 | WANGT：保护柱 A Supp 5 Guard/4.0 | 套
225 | 理化 | 耗材 | 色谱 | 不锈钢卡套接头 |  |  |  | BXGKTJT1/8 | 不锈钢卡套接头 1/8/个 | 只
226 | 理化 | 耗材 | 色谱 | 衬管 |  |  |  | 5183-4713 | 单细径锥，带玻璃毛，脱活，25个 | 包
227 | 理化 | 耗材 | 色谱 | 衬管 |  |  |  | 5190-3166 | 超高惰性，不分流，单细径锥，25/包 | 包
228 | 理化 | 耗材 | 色谱 | 衬管 |  |  |  | 5190-3167 | 超高惰性，不分流，单细径锥，带玻璃毛，25/包 | 包
229 | 理化 | 耗材 | 色谱 | 衬管 |  |  |  | 5190-3168 | 超高惰性，分流，直型，带玻璃毛，25/包 | 包
230 | 理化 | 耗材 | 色谱 | 衬管 |  |  |  | 5190-3169 | 超高惰性，分流，低压降，带玻璃毛，25/包 | 包
231 | 理化 | 耗材 | 色谱 | 衬管 |  |  |  | 221-48876-03 | GC-2010/2014不分流 惰性化处理，石英棉、5根/包 | 包
232 | 理化 | 耗材 | 色谱 | 衬管 |  |  |  | 221-48876-05 | GC-2010/2014不分流 ,惰性化处理、5根/包 | 包
233 | 理化 | 耗材 | 色谱 | 垫片 |  |  |  | 221-34266-92 | 垫片 221-34266-92 | 包
234 | 理化 | 耗材 | 色谱 | 垫圈 |  |  |  | 500-2114 | 内径0.4mm柱内径0.05-0.25mm 10/包 | 包
235 | 理化 | 耗材 | 色谱 | 垫圈 |  |  |  | 5080-8853 | Ferrule,0.5 Graphite 0.32col 10/PK | 包
236 | 理化 | 耗材 | 色谱 | 垫圈 |  |  |  | 500-2118 | 内径0.8mm柱内径0.45,0.53mm 10/包 | 包
237 | 理化 | 耗材 | 色谱 | 垫圈 |  |  |  | CR213104 | 密封垫圈 10个/包 0.4mm 适用于0.25mm毛细管柱 | 包
238 | 理化 | 耗材 | 色谱 | 垫圈 |  |  |  | CR213105 | 密封垫圈 10个/包 内径0.5mm，适用于0.32mm毛细管柱 | 包
239 | 理化 | 耗材 | 色谱 | 顶空瓶 |  |  |  | 8010-0413 | 100/包。样品瓶规格：22.75 mm x 75 mm（20 mm 瓶盖）透明，平底，银色铝盖 | 包
240 | 理化 | 耗材 | 色谱 | 隔垫 |  |  |  | 5190-3976 | 22mm Septa epa lowbleed for Archon 60/pk | 包
241 | 理化 | 耗材 | 色谱 | 管路 |  |  |  | 430001084 | 管路连接套装 0.005 ID x 11个 | 包
242 | 理化 | 耗材 | 色谱 | 硅胶管 |  |  |  | MHDFDG：RJJXXGJG | MHDFDG：溶剂解吸型硅胶管 6根 | 盒
243 | 理化 | 耗材 | 色谱 | 硅胶管 |  |  |  | MHDFDG：RJXXGJG | MHDFDG：热解吸型硅胶管 6*120 200mg 6个/盒 | 盒
244 | 理化 | 耗材 | 色谱 | 过滤器 |  |  |  | 5041-2168 | 玻璃过滤器，溶剂进样口，20um/1/只 | 只
245 | 理化 | 耗材 | 色谱 | 过滤器 |  |  |  | 17973 | Gas Clean Filter Carrier Gas 烃，氧，水过滤器1/只 | 只
246 | 理化 | 耗材 | 色谱 | 过滤器基座 |  |  |  | 17985 | 高流量连接单元，1/8英寸 | 只
247 | 理化 | 耗材 | 色谱 | 减压阀 |  |  |  | G12T | 减压阀1/只 | 只
248 | 理化 | 耗材 | 色谱 | 减压阀 |  |  |  | YQY-12 | 氧气减压器1/只 | 只
249 | 理化 | 耗材 | 色谱 | 减压器 |  |  |  | MHDFDG-YQD-2.5*25 | 1/只 | 只
250 | 理化 | 耗材 | 色谱 | 进样垫 |  |  |  | 246713 | 进样垫 9mm，50个/瓶 | 瓶
251 | 理化 | 耗材 | 色谱 | 进样瓶 |  |  |  | 5182-0715 | 透明进样瓶 2ml 100个 | 包
252 | 理化 | 耗材 | 色谱 | 进样瓶盖 |  |  |  | 5182-0717 | 2ml瓶盖 蓝色，PTFE/红色硅橡胶隔垫100个 | 包
253 | 理化 | 耗材 | 色谱 | 进样针 |  |  |  | THERMO-365D0291-SM | TriPlus RSH GC进样针 | 只
254 | 理化 | 耗材 | 色谱 | 进样针 |  |  |  | 80000 | 气密性进样针 10ul 1/支 | 只
255 | 理化 | 耗材 | 色谱 | 进样针 |  |  |  | 81000 | 气密性进样针100ul | 只
256 | 理化 | 耗材 | 色谱 | 进样针 |  |  |  | 81317 | 气密性进样针1ml1/支 | 只
257 | 理化 | 耗材 | 色谱 | 进样针 |  |  |  | 80900 | 气密性进样针50ul1/支 | 只
258 | 理化 | 耗材 | 色谱 | 进样针 |  |  |  | 8010-0351 | CTC自动进样针 10ul1/支 | 只
259 | 理化 | 耗材 | 色谱 | 进样针 |  |  |  | HS2.5-23-5 | XT2.5ml顶空进样针 | 只
260 | 理化 | 耗材 | 色谱 | 进样针 |  |  |  | L10-26S-AS | XT10ul液体进样针1/支 | 只
261 | 理化 | 耗材 | 色谱 | 进样针 |  |  |  | TCord90-280 | XT弹力部件1/套 | 套
262 | 理化 | 耗材 | 色谱 | 进样针 |  |  |  | SYH-207809 | PAL385-10ul液体进样针1/支 | 只
263 | 理化 | 耗材 | 色谱 | 进样针 |  |  |  | SYH-207831 | PAL3-250ul液体进样针 | 只
264 | 理化 | 耗材 | 色谱 | 进样针 |  |  |  | SYH-207847 | PAL3-500ul液体进样针1/支 | 只
265 | 理化 | 耗材 | 色谱 | 进样针 |  |  |  | SYH-207827 | PAL3-100ul液体进样针 | 只
266 | 理化 | 耗材 | 色谱 | 进样针 |  |  |  | SYH-207290 | PAL3-2.5ml顶空进样针1/支 | 只
267 | 理化 | 耗材 | 色谱 | 进样针 |  |  |  | SYH-207807 | PAL357-10ul液体进样针 | 只
268 | 理化 | 耗材 | 色谱 | 进样针 |  |  |  | 5181-1267 | 进样针,10ul,锥形1/支 | 只
269 | 理化 | 耗材 | 色谱 | 进样针 |  |  |  | 8004-0001 | 10uL1/支 | 只
270 | 理化 | 耗材 | 色谱 | 净化柱 |  |  |  | 820-0055-BG | 820-0055-BG ISOLUTE SLE+ 400 µL Sample Volume (Tabless)，50/PK | 盒
271 | 理化 | 耗材 | 色谱 | 净化柱 |  |  |  | 820-0140-CG | 820-0140-CG ISOLUTE® SLE+ 1 mL Sample Volume (Tabless)，30/PK | 盒
272 | 理化 | 耗材 | 色谱 | 净化柱 |  |  |  | 820-0290-D | 820-0290-D ISOLUTE® SLE+ 2 mL Sample Volume，20/PK | 盒
273 | 理化 | 耗材 | 色谱 | 净化柱 |  |  |  | 970-0040-BZ | ISOLUTE® HYDRO DME+ 400 mg/3 mL Columns 970-0040-BZ 50支/盒 | 盒
274 | 理化 | 耗材 | 色谱 | 连接管 |  |  |  | SUP-57059 | SUP：固相萃取装置一次性连接管 100个/包 | 包
275 | 理化 | 耗材 | 色谱 | 两通 |  |  |  | 0100-0128 | 不锈钢两通 1/4 1个/包 | 包
276 | 理化 | 耗材 | 色谱 | 两通 |  |  |  | 0100-2441 | AJL：两通，零死体积，PEEK，带接头 1个 | 包
277 | 理化 | 耗材 | 色谱 | 螺帽 |  |  |  | 5181-8830 | 通用柱螺帽，1/16英寸六角，2/包 | 包
278 | 理化 | 耗材 | 色谱 | 内插管 |  |  |  | NdlSeal | 锥形内插管 100个/包 250ul 5.8*31mm 9mm螺纹口瓶 | 包
279 | 理化 | 耗材 | 色谱 | 内插管 |  |  |  | ST1575-100 | 内插管 尖底带塑料支脚内插管¦250ul¦玻璃¦5.8*29mm¦9mm广口螺纹瓶 | 包
280 | 理化 | 耗材 | 色谱 | 瓶盖 |  |  |  | 5183-4479 | 100/包。钳口，顶空，带隔垫20 mm，银色铝盖，带有安全释压装置 | 包
281 | 理化 | 耗材 | 色谱 | 瓶盖 |  |  |  | 5190-7021 | 100/包。蓝色固定螺口盖，PTFE/白色硅橡胶隔垫 ：12 mm | 包
282 | 理化 | 耗材 | 色谱 | 三通 |  |  |  | 0100-0089 | 不锈钢三通 1/ 4/个 | 包
283 | 理化 | 耗材 | 色谱 | 色谱柱 |  |  |  | 122-5032 | 色谱柱 DB-5 30m*0.25mm*0.25um | 根
284 | 理化 | 耗材 | 色谱 | 色谱柱 |  |  |  | 123-5032 | 色谱柱 DB-5 30m*0.32mm*0.25um | 根
285 | 理化 | 耗材 | 色谱 | 色谱柱 |  |  |  | 125-5034 | 色谱柱 DB-5 30m×0.53mm×3μm | 根
286 | 理化 | 耗材 | 色谱 | 色谱柱 |  |  |  | 122-5563 | 色谱柱 DB-5ms 60m，0.25mm，1.00um | 根
287 | 理化 | 耗材 | 色谱 | 色谱柱 |  |  |  | 122-5532UI | 色谱柱 DB-5MS 30m×0.25mm×0.25μm | 根
288 | 理化 | 耗材 | 色谱 | 色谱柱 |  |  |  | 123-6432 | 色谱柱 DX-4 30m, 0.32mm, 0.25u | 根
289 | 理化 | 耗材 | 色谱 | 色谱柱 |  |  |  | 125-1034 | 色谱柱 DB-1 30m*0.53mm*3.0μm | 根
290 | 理化 | 耗材 | 色谱 | 色谱柱 |  |  |  | 125-1035 | 色谱柱 DB-1 30m*0.53mm*5.0um | 根
291 | 理化 | 耗材 | 色谱 | 色谱柱 |  |  |  | 122-0132UI | 色谱柱 DB-1ms 30m*0.25mm*0.24μm | 根
292 | 理化 | 耗材 | 色谱 | 色谱柱 |  |  |  | 19091J-413 | 色谱柱 HP-5 30m,0.32mm,0.25um | 根
293 | 理化 | 耗材 | 色谱 | 色谱柱 |  |  |  | 19091S-433 | 色谱柱 HP-5MS 30m×0.25mm×0.25μm | 根
294 | 理化 | 耗材 | 色谱 | 色谱柱 |  |  |  | 19091S-416 | 色谱柱 HP-5MS 60m×0.32mm×0.25μm | 根
295 | 理化 | 耗材 | 色谱 | 色谱柱 |  |  |  | 588905-902 | 色谱柱 HC-C18 250*4.6mm*5um | 根
296 | 理化 | 耗材 | 色谱 | 色谱柱 |  |  |  | 122-3832 | 色谱柱 DB-35MS 30m*0.25mm*0.25μm | 根
297 | 理化 | 耗材 | 色谱 | 色谱柱 |  |  |  | 123-3832UI | 色谱柱 J&W DB-35MS 30m*0.25mm*0.25μm | 根
298 | 理化 | 耗材 | 色谱 | 色谱柱 |  |  |  | CP8990 | 色谱柱 VF-17ms 30m×0.32mm×0.25μm | 根
299 | 理化 | 耗材 | 色谱 | 色谱柱 |  |  |  | CP9151 | 色谱柱 VF-1701ms 30m×0.25mm×0.25μm | 根
300 | 理化 | 耗材 | 色谱 | 色谱柱 |  |  |  | 122-0732 | 色谱柱 DB-1701 30m*0.25mm*0.25μm | 根
301 | 理化 | 耗材 | 色谱 | 色谱柱 |  |  |  | 122-0 | 色谱柱 DB-624 30m*0.25mm*0.25μm | 根
302 | 理化 | 耗材 | 色谱 | 色谱柱 |  |  |  | 125-1364 | 色谱柱 DB-624 60m*0.53mm*3μm | 根
303 | 理化 | 耗材 | 色谱 | 色谱柱 |  |  |  | CP7413 | 色谱柱 J&W CP-Select 624 CB 60m*0.25mm*1.4μm | 根
304 | 理化 | 耗材 | 色谱 | 色谱柱 |  |  |  | 122-7032UI | 色谱柱 DB-WAX 30m×0.25mm×0.25μm | 根
305 | 理化 | 耗材 | 色谱 | 色谱柱 |  |  |  | 19091R-306 | 色谱柱 HP-VOC 60m×0.2mm×1.10μm | 根
306 | 理化 | 耗材 | 色谱 | 色谱柱 |  |  |  | 693975-408 | Poroshell 120 PFP, 4.6x150mm,2.7um | 根
307 | 理化 | 耗材 | 色谱 | 色谱柱 |  |  |  | 695975-702 | 色谱柱 Poroshell HPH-C18 100mm*4.6mm*2.7um | 根
308 | 理化 | 耗材 | 色谱 | 色谱柱 |  |  |  | 797775-904 | 色谱柱 AdvanceBio RP-mAb C4 2.1 x 75 mm,3.5 um | 根
309 | 理化 | 耗材 | 色谱 | 色谱柱 |  |  |  | 843300-908 | 色谱柱 Zorbax Carbohydrate Anlys. Col 4.6x150mm | 根
310 | 理化 | 耗材 | 色谱 | 色谱柱 |  |  |  | 846975-902 | 色谱柱 ZORBAX StableBond C18 4.6*50mm,5μm | 根
311 | 理化 | 耗材 | 色谱 | 色谱柱 |  |  |  | 859700-912 | 色谱柱 ZORBAX RRHD SB-Phenyl 2.1*150mm，1.8um，1200bar | 根
312 | 理化 | 耗材 | 色谱 | 色谱柱 |  |  |  | 863953-912 | 色谱柱 SB-Phenyl Rapid Res HPLC Col 4.6mm*150mm*3.5um | 根
313 | 理化 | 耗材 | 色谱 | 色谱柱 |  |  |  | 880952-704 | 色谱柱 300SCX 250×4.6mm×5u | 根
314 | 理化 | 耗材 | 色谱 | 色谱柱 |  |  |  | 883975-902 | 色谱柱 SB-C18 150mm×4.6mm，5u | 根
315 | 理化 | 耗材 | 色谱 | 色谱柱 |  |  |  | 883975-914 | 色谱柱 SB-AQ 150mm*4.6mm,5um | 根
316 | 理化 | 耗材 | 色谱 | 色谱柱 |  |  |  | 959758-902 | 色谱柱 Eclipse Plus C18 100mm*2.1mm*1.8um | 根
317 | 理化 | 耗材 | 色谱 | 色谱柱 |  |  |  | 959961-902 | 色谱柱 Eclipse Plus C18 100mm*4.6mm*3.5u | 根
318 | 理化 | 耗材 | 色谱 | 色谱柱 |  |  |  | 959990-906 | 色谱柱 Eclipse Plus C8,250mm*4.6mm*5um | 根
319 | 理化 | 耗材 | 色谱 | 色谱柱 |  |  |  | 993967-902 | 色谱柱 Eclipse XDB-C18，150mm×4.6mm，5u | 根
320 | 理化 | 耗材 | 色谱 | 色谱柱 |  |  |  | 859700-912 | 色谱柱 RRHD SB-Phenyl, 2,1 x 150 mm, 1,8 µm | 根
321 | 理化 | 耗材 | 色谱 | 色谱柱 |  |  |  | PL1170-6830 | 色谱柱 Hi-Plex H 7.7*300mm | 根
322 | 理化 | 耗材 | 色谱 | 色谱柱 |  |  |  | 186000404 | 色谱柱 XTerra MS C18 100mm*2.1*3.5um | 根
323 | 理化 | 耗材 | 色谱 | 色谱柱 |  |  |  | 186005406 | 色谱柱 ACQUITY UPLC CSH苯己基 1.7um* 2.1* 50 mm | 根
324 | 理化 | 耗材 | 色谱 | 色谱柱 |  |  |  | 186005352 | 色谱柱 ACQUITY UPLC CSH Fluoro-Phenyl Column, 1.7 µm, 2.1 mm X 100 mm, 1/pk | 根
325 | 理化 | 耗材 | 色谱 | 色谱柱 |  |  |  | 186005407 | 色谱柱 ACQUITY UPLC CSH Phenyl-Hexyl Column, 1.7 µm, 2.1 mm X 100 mm, 1/pk | 根
326 | 理化 | 耗材 | 色谱 | 色谱柱 |  |  |  | 186005297 | 色谱柱 ACQUITY UPLC CSH C18 Column, 130Å, 1.7 µm, 2.1 mm X 100 mm, 1/pk | 根
327 | 理化 | 耗材 | 色谱 | 色谱柱 |  |  |  | 186004801 | 色谱柱 ACQUITY UPLC BEH Amide Column, 186004801, 1.7 µm, 2.1 mm X 100 mm, 1/pk | 根
328 | 理化 | 耗材 | 色谱 | 色谱柱 |  |  |  | 186002352 | 色谱柱 ACQUITY UPLC BEH C18 1.7μm，2.1×100mm | 根
329 | 理化 | 耗材 | 色谱 | 色谱柱 |  |  |  | 186004802 | 色谱柱 ACQUITY UPLC BEH Amide Column, 130 , 1.7 m, 2.1 mm X 150 mm | 根
330 | 理化 | 耗材 | 色谱 | 色谱柱 |  |  |  | 186001265 | 色谱柱 PAH专用柱 C18 5μm 4.6x250mm | 根
331 | 理化 | 耗材 | 色谱 | 色谱柱 |  |  |  | PSS831813 | 色谱柱 Spherisorb C8 4.6×150mm, 5um | 根
332 | 理化 | 耗材 | 色谱 | 色谱柱 |  |  |  | PSS831815 | 色谱柱 Spherisorb C8 4.6×250mm, 5um | 根
333 | 理化 | 耗材 | 色谱 | 色谱柱 |  |  |  | 186000492 | 色谱柱 XTeera RP18 150mm×4.6mm×5um | 根
334 | 理化 | 耗材 | 色谱 | 色谱柱 |  |  |  | 186001140 | 色谱柱 Xterra Phenyl 4.6*150mm, 3.5um | 根
335 | 理化 | 耗材 | 色谱 | 色谱柱 |  |  |  | 186004119 | 色谱柱 SB 1.8um, 2.1 mm X 100 mm, 1/pk | 根
336 | 理化 | 耗材 | 色谱 | 色谱柱 |  |  |  | 186002560 | 色谱柱 SunFire C18 250mm*4.6mm，5um | 根
337 | 理化 | 耗材 | 色谱 | 色谱柱 |  |  |  | 186003034 | 色谱柱 XBridge C18 150mm*4.6mm*3.5um | 根
338 | 理化 | 耗材 | 色谱 | 色谱柱 |  |  |  | 186003533 | 色谱柱 ACQUITY UPLC HSS C18 Column, 100?, 1.8um ,2.1mm*100mm | 根
339 | 理化 | 耗材 | 色谱 | 色谱柱 |  |  |  | 186003539 | 色谱柱 ACQUITY UPLC HSS T3 2.1x100mm，1.8μm | 根
340 | 理化 | 耗材 | 色谱 | 色谱柱 |  |  |  | 186003540 | 色谱柱 HSS T3, 150 mm length x 2.1 mm ID, 1.8 μm particle size | 根
341 | 理化 | 耗材 | 色谱 | 色谱柱 |  |  |  | 186002885 | 色谱柱 ACQUITY UPLC BEH Phenyl Column, 186002885, 1.7 µm, 2.1 mm X 100 mm, 1/pk | 根
342 | 理化 | 耗材 | 色谱 | 色谱柱 |  |  |  | 186009286 | 色谱柱 5 um, 2.1 mm x 50 mm, 1/pk | 根
343 | 理化 | 耗材 | 色谱 | 色谱柱 |  |  |  | 186005231 | 色谱柱 OASIS HLB 2.1*30mm Direct Connect HP | 根
344 | 理化 | 耗材 | 色谱 | 色谱柱 |  |  |  | 186005232 | 色谱柱 Xbridge C18 2.1*30mm Direct Connect HP | 根
345 | 理化 | 耗材 | 色谱 | 色谱柱 |  |  |  | 186005233 | 色谱柱 Xbridge C8 2.1*30mm Direct Connect HP | 根
346 | 理化 | 耗材 | 色谱 | 色谱柱 |  |  |  |  | BETASIL PHENYL 3µm 150mm X 2.1mm COLUMN | 根
347 | 理化 | 耗材 | 色谱 | 色谱柱 |  |  |  | PN 075565 | Acclaim Trinity P1 3.0μm 2.1×50mm | 根
348 | 理化 | 耗材 | 色谱 | 色谱柱 |  |  |  | PN 071389 | Acclaim Trinity P1 3.0μm 2.1×100mm | 根
349 | 理化 | 耗材 | 色谱 | 色谱柱 |  |  |  | 10972 | 毛细柱 RTX-624 60m×0.32mm×1.8μm | 根
350 | 理化 | 耗材 | 色谱 | 色谱柱 |  |  |  | RES-10973 | 色谱柱Rtx-624 60m，0.53mm，3.00um | 根
351 | 理化 | 耗材 | 色谱 | 色谱柱 |  |  |  | RES-12023 | 色谱柱Rtx-1701 30m，0.25mm，0.25um | 根
352 | 理化 | 耗材 | 色谱 | 色谱柱 |  |  |  |  | KRO:色谱柱 Kromasil EternityXT-1.8-PhenylHexyl | 根
353 | 理化 | 耗材 | 色谱 | 色谱柱 |  |  |  | WANGT-6.1006.630 | WANGT：阴离子 Supp7-250/4.0 | 根
354 | 理化 | 耗材 | 色谱 | 色谱柱 |  |  |  | WANGT-61006520 | WANGT：快速柱:A5-150/4.0 | 根
355 | 理化 | 耗材 | 色谱 | 石墨垫 |  |  |  | CR211104 | Graph Cap Col Ferrules 1/16" to 0.4 mm 0.25mm /包 | 包
356 | 理化 | 耗材 | 色谱 | 石墨垫 |  |  |  | CR211105 | Graph Cap Col Ferrules 1/16" to 0.5 mm 0.32mm | 包
357 | 理化 | 耗材 | 色谱 | 石墨垫 |  |  |  | CR211108 | Graph Cap Col Ferrules 1/16" to 0.8 mm 0.53mm /包 | 包
358 | 理化 | 耗材 | 色谱 | 石墨垫 |  |  |  | 0726080ZA | 0726080ZA | 包
359 | 理化 | 耗材 | 色谱 | 石墨垫圈 |  |  |  | SLA-CR213104 | SLA：10个/包 | 包
360 | 理化 | 耗材 | 色谱 | 石墨压环 |  |  |  | 72627 | 10个/包 0.5mm | 包
361 | 理化 | 耗材 | 色谱 | 铜管 |  |  |  | 5180-4196 | 1/8 英寸 x 2.1 mm，50 英尺/盒 | 盒
362 | 理化 | 耗材 | 色谱 | 洗针瓶 |  |  |  | PAL3-Kit-WashVial-10ml | 10ml洗针瓶 1/支 | 只
363 | 理化 | 耗材 | 色谱 | 洗针瓶 |  |  |  | PAL3-Kit-WashVial-Caps | 10ml洗针瓶盖垫 1/支 | 只
364 | 理化 | 耗材 | 色谱 | 洗针瓶 |  |  |  | PAL3-WashVial-100ml | PAL3-100ml洗针瓶套装 1/支 | 只
365 | 理化 | 耗材 | 色谱 | 橡胶O型圈 |  |  |  | 0726533ZA | 1/包 | 包
366 | 理化 | 耗材 | 色谱 | 样品盖垫 |  |  |  | SP1651-100 | 样品盖垫 蓝色螺纹口盖，蓝色PTFE/白色硅胶垫片¦9mm螺纹口瓶¦预开口¦100个/包¦ | 包
367 | 理化 | 耗材 | 色谱 | 样品管 |  |  |  | WANGT-62743050 | WANGT： 11ml/2000个/包 | 包
368 | 理化 | 耗材 | 色谱 | 样品瓶 |  |  |  | 5183-4321 | 4ml,100个/包 | 包
369 | 理化 | 耗材 | 色谱 | 样品瓶 |  |  |  | 5183-4322 | 12ml,100个/包 | 包
370 | 理化 | 耗材 | 色谱 | 样品瓶 |  |  |  | 5183-4323 | 22ml,100个/包 | 包
371 | 理化 | 耗材 | 色谱 | 样品瓶 |  |  |  | 5183-4324 | 40ml,100个/包 | 包
372 | 理化 | 耗材 | 色谱 | 样品瓶 |  |  |  | 5182-0837 | 透明，20mL，23*75mm，100个 | 包
373 | 理化 | 耗材 | 色谱 | 样品瓶 |  |  |  | 5190-2288 | 琥珀色+标签，20mL，23*75mm，100个 | 包
374 | 理化 | 耗材 | 色谱 | 样品瓶 |  |  |  | 5190-2286 | 透明+标签，20mL，23*75mm，100个 | 包
375 | 理化 | 耗材 | 色谱 | 样品瓶 |  |  |  | 5188-6537 | 琥珀色，螺纹口20mL，23*75mm，100PK | 包
376 | 理化 | 耗材 | 色谱 | 样品瓶 |  |  |  | 186004108 | 带盖 20 mL Volume, 100个 | 包
377 | 理化 | 耗材 | 色谱 | 样品瓶 |  |  |  | SV1526-100 | 透明¦蓝螺纹开口盖+白PTFE/红硅垫¦9¦刻度/书写¦12*32mm¦2ml¦广口¦100只/盒 | 包
378 | 理化 | 耗材 | 色谱 | 样品瓶 |  |  |  | SV1527-100 | 棕色¦蓝螺纹开口盖+白PTFE/红硅垫¦9¦刻度/书写¦12*32mm¦2ml¦广口¦100只/盒 | 包
379 | 理化 | 耗材 | 色谱 | 样品瓶垫 |  |  |  | 186004109 | for 22 mL Vial, PTFE/Silicone Liner, 100个 | 包
380 | 理化 | 耗材 | 色谱 | 样品瓶盖 |  |  |  | 5040-4649 | 预穿孔固定PTFE/硅橡胶隔垫,500个/包 | 包
381 | 理化 | 耗材 | 色谱 | 样品瓶盖 |  |  |  | 5190-2243 | 250ul,1000个/包 | 包
382 | 理化 | 耗材 | 色谱 | 样品瓶盖 |  |  |  | 5183-4301 | 13-425,100个/包 | 包
383 | 理化 | 耗材 | 色谱 | 样品瓶盖 |  |  |  | 5183-4302 | 15-425,100个/包 | 包
384 | 理化 | 耗材 | 色谱 | 样品瓶盖 |  |  |  | 5183-4303 | 20-400,100个/包 | 包
385 | 理化 | 耗材 | 色谱 | 样品瓶盖 |  |  |  | 5183-4304 | 24-414,100个/包 | 包
386 | 理化 | 耗材 | 色谱 | 样品瓶盖 |  |  |  | 5183-4477 | 顶空钳口盖，银色铝质，PTFE/硅橡胶隔垫 20mm 100个 | 包
387 | 理化 | 耗材 | 色谱 | 样品瓶盖 |  |  |  | 186005666CV | 带瓶盖 2ml； TruView 100个/包 | 包
388 | 理化 | 耗材 | 色谱 | 质谱灯丝 |  |  |  | G7005-60061 | MSD灯丝,1只 | 只
389 | 理化 | 耗材 | 色谱 | 柱螺母 |  |  |  | 394955100 | Capillary Column Nut 2 4 1 个/包 | 包
390 | 理化 | 耗材 | 常规 | pH试纸 |  |  |  | 1.09535.0001 | pH 0 - 14 100片 | 包
391 | 理化 | 耗材 | 常规 | pH试纸 |  |  |  | 1.09531.0001 | pH 0-6.0 100片 | 包
392 | 理化 | 耗材 | 常规 | pH试纸 |  |  |  | 1.09532.0001 | pH 7.5-14 100片 | 包
393 | 理化 | 耗材 | 常规 | PH试纸 |  |  |  |  | pH=1-14 ，5个 | 包
394 | 理化 | 耗材 | 常规 | PH试纸 |  |  |  |  | pH=0.5-5 ,5个 | 包
395 | 理化 | 耗材 | 常规 | PH试纸 |  |  |  |  | pH=1.4-3 100张 | 包
396 | 理化 | 耗材 | 专用 | 石英舟 |  |  |  |  | AOX石英舟 3个/套 | 套
397 | 理化 | 耗材 | 专用 | 灯丝 |  |  |  | 394052501 | 1只 | 只
398 | 理化 | 耗材 | 专用 | 灯丝 |  |  |  | 394054001 | 1只 | 只
399 | 理化 | 耗材 | 专用 | 阳离子保护柱 | 草甘膦试剂包 |  |  | 1700-3102 | 阳离子保护柱套装：包括保护柱套和2个保护柱芯 | 套
400 | 理化 | 耗材 | 专用 | 阳离子交换柱 | 草甘膦试剂包 |  |  | 1954150 | 1套 | 套
401 | 理化 | 耗材 | 专用 | 氧化剂 |  |  | APF 90150-02 |  | 150mL/盒 | 盒
402 | 理化 | 耗材 | 色谱 | 色谱柱 |  |  |  |  | Synegi 2.5µm Max-RP 100A LC Column 50×2mm | 支
403 | 理化 | 耗材 | 色谱 | SPE柱 |  |  |  | AN60C060 | AC SPE 活性炭 1g, 6mL,30/PK, AN60C060 | 盒
404 | 理化 | 耗材 | 色谱 | SPE柱 |  |  |  | AN60C095 | AC SPE 活性炭 2g, 6mL,30/PK, AN60C095 | 盒
405 | 理化 | 耗材 | 色谱 | 色谱柱 |  |  |  |  | waters PAH C18 5μm,4.6×250mm | 根
406 | 理化 | 耗材 | 色谱 | 色谱柱 |  |  |  |  | waters PAH C18 3μm,4.6×50mm | 根
407 | 理化 | 耗材 | 常规 | 称量纸 | 常规试验 | 通用 |  | CC-6693-03 | 100*100，500张/包 | 包
408 | 理化 | 耗材 | 常规 | 称量纸 | 常规试验 | 通用 |  | CC-6693-02 | 75*75，500张/包 | 包
409 | 理化 | 耗材 | 专用 | 尿碘配套试剂 | 测尿碘 | 通用 |  |  | 0-300ug/L | 盒
410 | 理化 | 耗材 | 专用 | 尿碘配套试剂 | 测尿碘 | 通用 |  |  | 300-1000ug/L | 盒
411 | 理化 | 耗材 | 滤膜 | 玻璃纤维滤膜 | 液质专用 | 通用 |  | NO1820-110 | 规格：CAT NO1820-110 | 包
412 | 理化 | 耗材 | 色谱 | SPE柱 |  | 通用 |  | AN60F040 | Anavo HLB-P/HMR-Lipid SPE,200mg/300 mg, 6 mL,30/PK | 盒
413 | 理化 | 耗材 | 常规 | 气体减压表 | LH-725CIN，MAX15Mpa | 通用 |  | LH-725CIN |  | 个
414 | 理化 | 耗材 | 色谱 | 色谱柱 | XTerra MS C18柱(150mm*2.1mm内径)，3.5μm | 液质相关 |  |  |  | 支
415 | 理化 | 耗材 | 光谱 | 空心阴极灯Hg汞 | 原子荧光 |  |  |  |  | 根
416 | 理化 | 耗材 | 光谱 | 空心阴极灯As砷 | 原子荧光 |  |  |  |  | 根
417 | 理化 | 耗材 | 光谱 | 空心阴极灯Se硒 | 原子荧光 |  |  |  |  | 根
418 | 理化 | 耗材 | 光谱 | 编码铅元素灯 | 石墨炉 |  |  |  |  | 根
419 | 理化 | 耗材 | 光谱 | 编码镉元素灯 | 石墨炉 |  |  |  |  | 根
420 | 理化 | 耗材 | 光谱 | 编码镍元素灯 | 石墨炉 |  |  | 942339030281 |  | 根
421 | 理化 | 耗材 | 热释光 | 热释光探测器 | ±5% | GR200A |  |  |  | 片
422 | 理化 | 耗材 | 热释光 | 热释光探测器 | ±1% | GR200A |  |  |  | 片
423 | 理化 | 耗材 | 热释光 | 热释光剂量盒 |  | TLD469型 |  |  |  | 个
424 | 理化 | 耗材 | 色谱 | 离子色谱-阴离子色谱柱 | 色谱纯 | 色谱纯 | asupp18 | 601033430 | 250/4.0 | 根
425 | 理化 | 耗材 | 色谱 | 离子色谱-阴离子色谱保护柱 | 色谱纯 | 色谱纯 | asupp18 Guard | 601033500 | 4 | 根
426 | 理化 | 耗材 | 常规 | 废液桶 |  |  |  | 0L311A-1 | 含过滤器，内覆膜，0L311A-1 ，30L/套 | 套
427 | 理化 | 耗材 | 滤膜 | 石英滤膜 |  | 8*10英寸(7204) |  | 7204 |  | 盒
428 | 理化 | 耗材 | 滤膜 | 石英滤膜 |  | 203*254mm(1851-865) |  | 1851-865 |  | 盒
429 | 理化 | 耗材 | 常规 | 乙二胺-N-丙基硅烷化硅胶（PSA） | 40-60μm | 液质相关 |  |  | 100g/瓶 | 瓶
430 | 理化 | 耗材 | 常规 | 陶瓷均质子 | 2cm（长）*1 cm（外径） | 液质相关 |  |  |  | 粒
431 | 理化 | 耗材 | 色谱 | 进样针 |  |  |  | 型号：STS-SHS-5.0-23S | 智能顶空 5000ul | 根
432 | 理化 | 耗材 | 色谱 | 色谱柱 |  | 气相专用 |  | 19095N-126I | HP-INNOWAX，60m*0.53mm*1.0um | 根
433 | 理化 | 耗材 | 常规 | SelectCore N-丙基乙二胺（PSA)填料 |  |  |  | PSA050-500 | 50μm，500g/瓶 | 瓶
434 | 理化 | 耗材 | 常规 | SelectCore C18填料 |  |  |  | C18050-500 | 50μm，500g/瓶 | 瓶
435 | 理化 | 耗材 | 色谱 | 隔垫 |  |  | 5183-4743 | 5183-4743 | 72个/包 | 包
436 | 理化 | 耗材 | 色谱 | 在线气体净化器 |  |  |  | RMSH-2 | 大容量通用捕集阱，氦气，1/8英寸，300psig | 个
437 | 理化 | 耗材 | 色谱 | SPE柱 |  |  |  |  | Bond Elut-Accucat，200mg,3ml,60支/包 | 包
438 | 理化 | 耗材 | ICP-MS | 白色板点滴板（6孔） | [5 empty] | 个
439 | 理化 | 耗材 | 色谱 | SPE柱 | 活性炭，500mg,6ml |  |  |  | 500mg/支 | 支
440 | 理化 | 耗材 | 色谱 | 石墨垫 |  |  |  | S227-35006-01 | graphite ferrule 0.5 10个装 | 盒
441 | 理化 | 耗材 | 滤膜 | 丙纶测尘滤膜 | 粉尘专用 |  |  | ɸ40-50S | 50张/盒 | 盒
442 | 理化 | 耗材 | 滤膜 | 过滤乙烯测尘滤膜 | 粉尘专用 |  |  | ɸ37-50S | 50张/盒 | 盒
443 | 理化 | 耗材 | 滤膜 | 微孔滤膜（混纤） | 粉尘专用 |  |  | 0.8-ɸ37-50S | 50张/盒 | 盒
444 | 理化 | 耗材 | 光谱 | 塑料制软管 | ICP相关 |  |  | N0691578 |  | 根
445 | 理化 | 耗材 | 器皿 | 聚乙烯杯 |  |  |  |  | 25 mL | 个
446 | 理化 | 耗材 | 器皿 | 聚乙烯塑料瓶 | 用于定量 |  |  |  | 100mL | 个
447 | 理化 | 耗材 | 器皿 | 聚乙烯塑料瓶 | 用于定量 |  |  |  | 250ml | 个
448 | 理化 | 耗材 | 器皿 | 聚乙烯塑料瓶 | 用于定量 |  |  |  | 500ml | 个
449 | 理化 | 耗材 | 器皿 | 聚乙烯塑料瓶 | 用于定量 |  |  |  | 1000ml | 个
450 | 理化 | 耗材 | 电化学 | 氟离子选择电极 | 尿氟检测 |  |  | 0600550 |  | 根
451 | 理化 | 耗材 | 常规 | 耐酸耐碱浸泡缸 | 40*30*40，并带盖 |  |  |  |  | 个
452 | 理化 | 耗材 | 常规 | 耐酸耐碱浸泡缸 | 40*40*70，并带盖 |  |  |  |  | 个
453 | 理化 | 耗材 | 常规 | 尿比重折射计 |  |  |  | MASTER-URC/NΑ |  | 台
454 | 理化 | 耗材 | 专用 | 比色箱 | 包装材料脱色试验，满足GB/T32387的要求，光源为标准照明体D65 |  |  | QTC-600-4 |  | 个
455 | 理化 | 耗材 | 专用 | 沾色用灰色样卡 | 包装材料脱色试验，满足GB/T251 |  |  | / |  | 个
456 | 理化 | 耗材 | 专用 | 六色九级卡 | 符合AATCC要求 |  |  | / |  | 个
457 | 理化 | 耗材 | 专用 | 陶瓷剪刀 |  |  |  |  | 7*14cm | 把
458 | 理化 | 耗材 | 专用 | 尿碘试管 |  |  |  | AK73500-16150 | 一次性平端硼硅酸玻璃试管 16*150mm 250根/盒 | 盒
459 | 理化 | 耗材 | 专用 | 挥发酚流动注射泵管（套） |  |  |  | 30301050004 |  | 套
460 | 理化 | 耗材 | 专用 | 总氰流动注射泵管（套） |  |  |  | 30301050005 |  | 套
461 | 理化 | 耗材 | 专用 | 总氮流动注射泵管（套） |  |  |  | 30301050009 |  | 套
462 | 理化 | 耗材 | 专用 | 总磷流动注射泵管（套） |  |  |  | 30301050008 |  | 套
463 | 理化 | 耗材 | 专用 | AOX样品舟 |  |  |  | CON100500 | AOX舟，CON100500，3/pk | 包
464 | 理化 | 耗材 | 专用 | AOX活性炭 |  |  |  | 100700 | AOX，100700 50g | 瓶
465 | 理化 | 耗材 | 色谱 | 气路四通 |  |  |  | 0100-0161 | 1/8，黄铜，0100-0161 | 只
466 | 理化 | 耗材 | 色谱 | 气路三通 |  |  |  | 5180-4160 | 1/8,黄铜，2/pk,5180-4160 | 包
467 | 理化 | 耗材 | 色谱 | 气路堵头 |  |  |  | 5180-4124 | 1/8,黄铜，6/pk,5180-4124 | 包
468 | 理化 | 耗材 | 色谱 | 隔垫 |  |  |  | 5183-4757-100 | 进样口，红色BTO，100/包，5183-4757-100 | 包
469 | 理化 | 耗材 | 色谱 | 隔垫 |  |  |  | 5183-4759-100 | 进样口，绿色，100/包，5183-4759-100 | 包
470 | 理化 | 耗材 | 光谱 | 编码空心阴极灯 锌元素 |  |  |  | 942339030301 | 1套 | 套
471 | 理化 | 耗材 | 光谱 | 编码空心阴极灯 铜元素 |  |  |  | TF-942339030291 | 1套 | 套
472 | 理化 | 耗材 | 光谱 | 编码空心阴极灯 铁元素 |  |  |  | 942339030261 | 1套 | 套
473 | 理化 | 耗材 | 色谱 | SPE柱 |  |  |  |  | 3CC-60mg Oasis HLB 萃取柱， | 根
474 | 理化 | 耗材 | 色谱 | 色谱柱 |  |  |  |  | XBridge Premier BEH Shield RP18 （150*2.1mm 2.5μm） | 根
475 | 理化 | 耗材 | 常规 | 积尘量无纺布 |  | 静电除尘纸 |  |  | 28*22*20 | 箱
476 | 理化 | 耗材 | 色谱 | SPE柱 |  |  |  |  | （150mg ，6mL），Oasis MCX固相萃取柱 | 根
477 | 理化 | 耗材 | 色谱 | 垫片 |  |  |  |  | BLUE PTFE/WHITE siliconeSEPTA ASACA23.02.05.00.0.1 | 包
478 | 理化 | 耗材 | 常规 | 三角烧杯 | 250ml | 通用 |  |  |  | 个
479 | 理化 | 耗材 | 常规 | 具塞三角烧杯 | 250ml | 通用 |  |  |  | 个
480 | 理化 | 耗材 | 常规 | 试剂瓶（棕色，玻璃瓶） | 500ml | 通用 |  |  |  | 个
481 | 理化 | 耗材 | 常规 | 试剂瓶（无色，玻璃瓶） | 500ml | 通用 |  |  |  | 个
482 | 理化 | 耗材 | 常规 | 试剂瓶（塑料瓶） | 500ml | 通用 |  |  |  | 个
483 | 理化 | 耗材 | 常规 | 试剂瓶（棕色，玻璃瓶） | 100ml | 通用 |  |  |  | 个
484 | 理化 | 耗材 | 常规 | 试剂瓶（无色，玻璃瓶） | 100ml | 通用 |  |  |  | 个
485 | 理化 | 耗材 | 常规 | 试剂瓶（塑料瓶） | 100ml | 通用 |  |  |  | 个
486 | 理化 | 耗材 | 专用 | 均质耗材 |  | 通用 |  |  |  | 个
487 | 理化 | 耗材 | 常规 | 量筒 |  | 通用 |  |  | 25ml，10只/盒 | 盒
488 | 理化 | 耗材 | 色谱 | 聚二氰丙基硅氧烷毛细管柱(0.32 mm×0.25μm×30m)
489 | 理化 | 耗材 | 专用 | 溶剂过滤头 |  |  |  | 700003616 | 金属过滤器 | 个
490 | 理化 | 耗材 | 专用 | 蓝盖试剂瓶 |  | 通用 |  | 218016357 | 2L | 个
491 | 理化 | 耗材 | 专用 | 蓝盖试剂瓶 |  | 通用 |  | 218017353 | 5L | 个
492 | 理化 | 耗材 | 专用 | 流动相瓶盖 |  | 通用 |  | 218017353/218016357配套盖子 | 3孔 | 个
493 | 理化 | 耗材 | 采样管 | 多孔玻板吸收管
494 | 理化 | 耗材 | 器皿 | 具塞比色管 |  |  |  |  | 15ml |  |  | √
495 | 理化 | 耗材 | 色谱 | SPE柱 | 国产 |  |  | AN60F034 | Anavo HMR-Lipid SPE, 300 mg, 3 mL,50/盒, | 盒
496 | 理化 | 耗材 | 色谱 | 色谱柱 |  |  |  |  | 色谱柱 ACQUITY UPLC BEH Shield RP18 1.7μm，2.1×100mm | 支
497 | 理化 | 耗材 | 过滤净化 | 滤头 | 国产 |  |  | AN40A025 | Anavo-U Syringe Filter ,RC(再生纤维素滤头)，0.22um，100/包 | 包
498 | 理化 | 耗材 | 色谱 | SPE柱 |  |  |  |  | 混合型阳离子交换固相萃取柱（MCX）60 mg, 3 mL， | 个
499 | 理化 | 耗材 | 专用 | 净化管 | 国产 |  |  | AN50C008 | Anavo Que净化管（每毫升提取液使用150 mg 无水硫酸镁、25 mg PSA），100/包 | 包
500 | 理化 | 耗材 | 色谱 | 色谱柱 |  |  |  |  | 色谱柱 Thermo Fisher Accucore aQ 2.6μm，2.1×150mm | 支
501 | 理化 | 耗材 | SPE柱 | Anavo HMR-Lipid——高效除脂双层专用柱,AN60F040 | 国产 |  |  | AN60F040 | Anavo HLB-P/HMR-Lipid SPE, 200 mg/300 mg, 6 mL,30/PK | 包
502 | 理化 | 耗材 | 耗材 | 超高压型溶剂效应消除器 | 国产 |  |  | AN80C068 | Anavo Solvent-Smoother Solvs-UP3 ,1/PK | 包
503 | 理化 | 耗材 | 捕集柱 | 流动相杂质捕集柱 | 国产 |  |  | AN80C039 | Anavo Ghost peak-Trapper, 50mm × 2.1mm,1/PK | 支
504 | 理化 | 耗材 | 耗材 | Leosil C18/PFP核壳柱（GB23200.121方法专用） | 国产 |  |  | AN80A001 | Leosil Shell C18/PFP, 2.7µm, 100* 2.1mm, 1/PK | 包
505 | 理化 | 耗材 | 耗材 | 2 mL PP短颈螺纹口样品瓶 | 国产 |  |  | AN10A052 | 2 mL PP短颈螺纹口样品瓶, 透明，带书写，32X11.6 mm, 100/PK | 包
506 | 理化 | 耗材 | 耗材 | 微量样品瓶 | 国产 |  |  | AN10A040 | 微量样品瓶, 0.3ml PP 短螺旋微量透明进样瓶 11.6*32 mm, 100/PK | 包
507 | 理化 | 耗材 | 耗材 | 9 mm全氟专用螺纹盖垫 | 国产 |  |  | AN10A072 | 9 mm全氟专用螺纹盖垫, 红色纯硅胶隔垫，蓝色短螺纹开口盖 中心孔6 mm, 100/PK | 包
508 | 理化 | 耗材 | 耗材 | 9 mm全氟专用螺纹盖垫 | 国产 |  |  | AN10A089 | 9 mm全氟专用螺纹盖垫, 预切口纯硅胶隔垫，蓝色短螺纹开口盖 中心孔6 mm, 100/PK | 包
509 | 理化 | 耗材 | SPE柱 | Anavo HLB-P SPE 有机磷酸酯玻璃专用柱 |  |  |  | AN60F211 | Anavo OPs GlASS SPE, HLB-P, 300 mg, 6 mL,30/PK | 包
510 | 理化 | 耗材 | 耗材 | Anavo玻璃内插管：250 μL |  |  |  | AN10C003 | 内插管, 250ul 内插管31*5 mm 平底 玻璃, 100/PK | 包
511 | 理化 | 耗材 | 捕集柱 | 流动相杂质捕集柱（鬼峰捕集柱） |  |  |  | AN80C039 | Anavo Ghost peak-Trapper, 50mm × 2.1mm,1/PK | 支
512 | 理化 | 耗材 | 净化管 | Anavo 高效除脂净化管 |  |  |  | AN50E025 | Anavo Que Tube, 50 mg HMR-Lipid ,2 mL, 100/PK | 包
513 | 理化 | 耗材 | 耗材 | 超高压型溶剂效应消除器 |  |  |  | AN80C068 | Anavo Solvent-Smoother Solvs-UP3 ,1/PK | 支
514 | 理化 | 耗材 | SPE柱 | Anavo SLW SPE 小柱 |  |  |  | AN60D052 | Anavo SLW SPE, 500 mg, 6 mL,30/PK | 包
515 | 理化 | 耗材 | 色谱 | Anavo AN-5MS毛细柱 |  |  |  | AN15A006 | Anavo AN-5MS,30m x 0.25mm x 0.25μm,1/PK | 支
516 | 理化 | 耗材 | 萃取管 | Anavo 食品中13 种防腐剂专用萃取管 |  |  |  | AN50A012 | Anavo Que Extraction Salt Tube, MgSO4 / Silica / C18 / NaCl 5000 mg, 15 mL, 50/PK | 包
517 | 理化 | 耗材 | 净化管 | Anavo Que食品中13 种防腐剂专用净化管 |  |  |  | AN50E027 | Anavo Que Tube, C18, HMR-F, GCB, 300 mg / 2 mL, 100/PK | 包
518 | 理化 | 耗材 | SPE柱 | Anavo PAEs-预制菜塑化剂专用SPE小柱 |  |  |  | AN60F101 | Anavo SI&PSA Glass SPE, 1000 mg, 6 mL,30/PK | 包
519 | 理化 | 耗材 | SPE填料 | Anavo SCX 无塑化剂本底SPE 填料 |  |  |  | AN60B099 | Anavo SCX SPE, PAEs free, 100 g,1/PK | 包
520 | 理化 | 耗材 | SPE柱 | Anavo 多环芳烃专用小柱 |  |  |  | AN60F025 | Anavo DVB SPE, 300 mg, 6 mL, 30/PK | 包
521 | 理化 | 耗材 | 毛细管柱 | Anavo 多环芳烃分析专用毛细柱 |  |  |  | AN15A015 | Anavo AN-EUPAH, 30 m x 0.25 mm x 0.25 μm, 1/PK | 支
522 | 理化 | 耗材 | SPE柱 | Anavo椰壳活性炭固相萃取小柱 |  |  |  | AN60C095 | Anavo AC SPE, 2 g, 6 mL,30/PK | 包
523 | 理化 | 耗材 | 毛细管柱 | Anavo AN-INOWAX毛细柱 |  |  |  | AN15A009 | Anavo AN-INOWAX,30m x 0.53mm x 1.0μm,1/PK | 支
524 | 理化 | 耗材 | 净化管 | Anavo HMR-Lipid——高效除脂专用柱（替代方法，除脂效果更佳） |  |  |  | AN60F035 | Anavo HMR-Lipid SPE, 600 mg, 6 mL,30/PK | 包
525 | 理化 | 耗材 | 耗材 | 可过滤进样瓶 |  |  |  |  | 1.5-2.0mL，100个/包 | 包
526 | 理化 | 耗材 | 色谱 | Oasis MAX 固相萃取小柱 |  |  |  | 186009345 | 6cc/150mg,30um 30/盒 | 盒
527 | 理化 | 耗材 | 色谱 | SLC固相萃取柱500mg/6ml |  |  |  | SAC-SLC06500 | 500mg/6ml 30支/盒 | 盒
528 | 理化 | 耗材 | 色谱 | HMR-Lipid SPE 柱 |  |  |  | AN60F035 | 600 mg, 6 mL 30/PK | 盒
529 | 理化 | 耗材 | 专用 | 尿碘配套试剂盒 | 测尿碘 |  |  |  |  | 套 | 适用于迪分德设备
530 | 理化 | 耗材 | 色谱 | SHIMSEN Styra Na,S0:/脱水/干燥小柱 |  |  |  | 380-00875-06 | 1 9/6 mL 30/PK | 盒
531 | 理化 | 耗材 | 色谱 | SHIMSEN Styra Na,S1:/脱水/干燥小柱 |  |  |  | 380-00875-07 | 1 9/3 mL 31/PK | 盒
532 | 理化 | 耗材 | 常规 | 50mL聚四氟乙烯试管
533 | 理化 | 耗材 | 色谱 | 聚二氰丙基硅氧烷毛细管柱 |  |  |  |  | 0.32mm×0.25um×30m
534 | 理化 | 耗材 | 色谱 | 色谱纯纯水 | [5 empty] | 箱 | 适用于默克设备
535 | 理化 | 耗材 | 色谱 | Obelisc R | 2.1*150mm，5μm |  |  |  | 2.1*150mm，5μm
536 | 理化 | 耗材 | 色谱 | 色谱柱 | AN80A216Leosil XPPolar C18 Plus |  |  | AN80A216 | 1.7um,100x支 | 支 | 适用于Anavo设备
537 | 理化 | 耗材 | 色谱 | 色谱柱 | 国产 AN60F034 mL.50/盒 Anavo HMR-Lipid SPE,300 mg |  |  | AN60F034 |  | 盒 | 适用于Anavo设备
538 | 理化 | 耗材 | 色谱 | SPE柱子 | 3cc/150mg 100/个 萃取小柱 Oasis PRiME HLB |  |  | 186008717 |  | 盒 | 适用于WATERS设备
539 | 理化 | 耗材 | 色谱 | SPE柱子 | 60 mg,3 mL，100/盒 混 合型阳离子交换固相萃取柱(MCX) |  |  | 186000254 | 60 mg,3 mL，100/盒 | 盒 | 适用于WATERS设备
540 | 理化 | 耗材 | 色谱 | 保护柱 |  |  |  | 186003976 | 保护柱 ACQUITY UPLC HSS T3 1.8 µm, 2.1 mm X 5 mm, 3/pk | 套
★注 | 上述耗材清单中未列明的其他耗材，包括但不限于安捷伦，赛默飞，岛津，万通，铂金埃尔默，沃特世，布鲁克，TE，BIOTAGE,CTC, MORE,睿科，顺昕，宝德，屹尧，迪分德，汇像，卢湘仪，莱伯泰科，科林，马咖米，海洋博创等品牌设备相关的耗材，若后续招标人在实际工作中有采购需求，供应商收费价格标准不得超过官网公布的8折；供应商每次提供清单中未列明商品价格表时，需提供承诺书及比价单，供应商须在投标文件中对本条款做出承诺。

## 包件4-培养基2
包件4-培养基2采购清单
序号 | 大类 | 类别 | 分类 | 名称 | 技术要求/说明/货号 | 规格/类型 | 单位 | 备注 | 核心产品 （标注√）
1 | 微生物 | 试剂 | 寄生虫检测试剂 | 疟原虫抗原检测试剂盒（胶体金法） |  | 20人份/盒 | 盒
2 | 微生物 | 耗材 | 耗材 | 石蜡油 |  | 400ml/瓶 | 瓶
3 | 微生物 | 试剂 | 培养与鉴定试剂 | 0.25%亚碲酸钾溶液(改良山梨醇配套试剂) | PYGG024P4 | 50ml/瓶 | 瓶
4 | 微生物 | 试剂 | 培养与鉴定试剂 | 1%pH7.6胰蛋白酶溶液 |  | 500mL/瓶 | 瓶
5 | 微生物 | 试剂 | 培养与鉴定试剂 | 1%萘啶酮酸溶液 |  | 50mL/瓶 | 瓶
6 | 微生物 | 试剂 | 培养与鉴定试剂 | 1%维生素K溶液 |  | 20ml/瓶 | 瓶
7 | 微生物 | 试剂 | 培养与鉴定试剂 | 1%亚碲酸钾溶液 |  | 50mL/瓶 | 瓶
8 | 微生物 | 试剂 | 培养与鉴定试剂 | 10%氯化钠胰酪胨大豆肉汤 |  | 250克/瓶 | 瓶
9 | 微生物 | 试剂 | 培养与鉴定试剂 | 1mg/ml氯化血红素溶液 |  | 10ml/瓶 | 瓶
10 | 微生物 | 试剂 | 培养与鉴定试剂 | 5mg%头孢克肟溶液(改良山梨醇配套试剂) | PYGG024P3 | 10ml/瓶 | 瓶
11 | 微生物 | 试剂 | 培养与鉴定试剂 | 7.5%氯化钠肉汤 | PYGG046 | 250克/瓶 | 瓶
12 | 微生物 | 试剂 | 培养与鉴定试剂 | EC-MUG培养基 |  | 37g/瓶 1L/瓶 | 瓶
13 | 微生物 | 试剂 | 培养与鉴定试剂 | EC肉汤 |  | 250克/瓶 | 瓶
14 | 微生物 | 试剂 | 培养与鉴定试剂 | GVC增菌液 | PYJC321 | 100mL/瓶 | 瓶
15 | 微生物 | 试剂 | 培养与鉴定试剂 | GVPC琼脂平皿 |  | 90mm 10皿/包 | 皿
16 | 微生物 | 试剂 | 培养与鉴定试剂 | Hugh-Leifson培养基 | PYJC322 | 2mL/支 50支/盒 | 盒
17 | 微生物 | 试剂 | 培养与鉴定试剂 | SCDLP液体培养基 | PYGG010 | 250克/瓶 | 瓶
18 | 微生物 | 试剂 | 培养与鉴定试剂 | SIM培养基 | PYGG221S | 30g/瓶 1L/瓶 | 瓶
19 | 微生物 | 试剂 | 培养与鉴定试剂 | SS琼脂 | PYGG028 | 250克/瓶 | 瓶
20 | 微生物 | 试剂 | 培养与鉴定试剂 | TPGYT培养基 | PYJC319 | 15ml/支 50支/盒 | 盒
21 | 微生物 | 试剂 | 培养与鉴定试剂 | TTB |  | 10ml/支，50支/盒 | 盒
22 | 微生物 | 试剂 | 培养与鉴定试剂 | 氨苄青霉素麦康凯琼脂平板 |  | 10皿/包，20皿/盒 | 皿
23 | 微生物 | 试剂 | 培养与鉴定试剂 | 鲍曼不动杆菌显色平板 |  | 10皿/包 | 皿
24 | 微生物 | 试剂 | 培养与鉴定试剂 | 鲍曼不动杆菌增菌液 |  | 10mL/支 | 支
25 | 微生物 | 试剂 | 培养与鉴定试剂 | 肠道菌增菌肉汤（EE） |  | 50ml/瓶 | 瓶
26 | 微生物 | 试剂 | 培养与鉴定试剂 | 肠道综合发酵管（二） |  | 49g/瓶 1L/瓶 | 瓶
27 | 微生物 | 试剂 | 培养与鉴定试剂 | 肠道综合发酵管（一） |  | 52g/瓶 1L/瓶 | 瓶
28 | 微生物 | 试剂 | 培养与鉴定试剂 | 碘溶液 |  | 100ml/瓶 | 瓶
29 | 微生物 | 耗材 | 培养与鉴定试剂 | 靛基质试纸 |  | 50条/包 | 盒
30 | 微生物 | 试剂 | 培养与鉴定试剂 | 冻干兔血浆及溶剂 |  | 0.5ml×10支/盒 | 盒
31 | 微生物 | 试剂 | 培养与鉴定试剂 | 副溶血弧菌琼脂 | PYGG110 | 250g/瓶 | 瓶
32 | 微生物 | 试剂 | 培养与鉴定试剂 | 改良CCD琼脂基础 |  | 250g/瓶 | 瓶
33 | 微生物 | 试剂 | 培养与鉴定试剂 | 改良E.C新生霉素增菌肉汤基础（mEC+n） |  | 250g/瓶 | 瓶
34 | 微生物 | 试剂 | 培养与鉴定试剂 | 改良磷酸盐缓冲液（PSB） |  | 250g/瓶 | 瓶
35 | 微生物 | 试剂 | 培养与鉴定试剂 | 改良磷酸盐缓冲液（PSB） |  | 9ml/支 | 支
36 | 微生物 | 试剂 | 培养与鉴定试剂 | 改良山梨醇麦康凯琼脂基础 |  | 250g/瓶 | 瓶
37 | 微生物 | 试剂 | 培养与鉴定试剂 | 改良月桂基硫酸盐胰蛋白胨肉汤-万古霉素（mLST-Vm） |  | 250g/瓶 | 瓶
38 | 微生物 | 试剂 | 培养与鉴定试剂 | 改良月桂基硫酸盐胰蛋白胨肉汤-万古霉素（mLST-Vm)配套试剂 | PYJC056-1 | 50ml/瓶 | 瓶
39 | 微生物 | 试剂 | 培养与鉴定试剂 | 含0.6%酵母浸膏的胰酪胨大豆琼脂（TSA-YE） |  | 250g/瓶 | 瓶
40 | 微生物 | 试剂 | 培养与鉴定试剂 | 含铁牛奶培养基 |  | 100ml/瓶 | 瓶
41 | 微生物 | 试剂 | 培养与鉴定试剂 | 煌绿乳糖胆盐肉汤(BGLB) | PYGG005 | 250g/瓶 | 瓶
42 | 微生物 | 试剂 | 培养与鉴定试剂 | 碱性蛋白胨水 |  | 250g/瓶 | 瓶
43 | 微生物 | 试剂 | 培养与鉴定试剂 | 金氏B培养基 | PYJC236 | 10皿/包 | 皿
44 | 微生物 | 试剂 | 培养与鉴定试剂 | 军团菌BCYE琼脂平板 | PYJC103B | 10皿/包 | 包
45 | 微生物 | 试剂 | 培养与鉴定试剂 | 军团菌CYE琼脂平板 | PYJC104B | 10皿/包 | 包
46 | 微生物 | 试剂 | 培养与鉴定试剂 | 卡里-布莱尔运送培养基 |  | 250g/瓶 | 瓶
47 | 微生物 | 试剂 | 培养与鉴定试剂 | 赖氨酸脱羧酶培养基 | PYJC171-1 | 5ml/支 50支/盒 | 盒
48 | 微生物 | 试剂 | 培养与鉴定试剂 | 李氏增菌肉汤（LB1，LB2）基础 |  | 250g/瓶 | 瓶
49 | 微生物 | 试剂 | 培养与鉴定试剂 | 李斯特增菌液LB1（瓶） |  | 225ml/瓶 | 瓶
50 | 微生物 | 试剂 | 培养与鉴定试剂 | 李斯特增菌液LB2 |  | 9ml/支 50支/盒 | 支
51 | 微生物 | 试剂 | 培养与鉴定试剂 | 链霉素溶液 |  | 50ml/瓶 | 瓶
52 | 微生物 | 试剂 | 培养与鉴定试剂 | 链霉素月桂基硫酸钠亚碲酸钾琼脂（双洗） |  | 250g/瓶 | 瓶
53 | 微生物 | 试剂 | 培养与鉴定试剂 | 硫化氢试纸 |  | 50条/包 | 盒
54 | 微生物 | 试剂 | 培养与鉴定试剂 | 卵黄琼脂基础 |  | 250g/瓶 | 瓶 | PYGG199
55 | 微生物 | 试剂 | 培养与鉴定试剂 | 卵磷脂吐温80营养琼脂培养基 | PYGG030 | 250g/瓶 | 瓶
56 | 微生物 | 试剂 | 培养与鉴定试剂 | 马铃薯葡萄糖琼脂 | PYJC297B | 90mm 10皿/包 | 皿
57 | 微生物 | 试剂 | 培养与鉴定试剂 | 孟加拉红琼脂 |  | 250g/瓶 | 瓶
58 | 微生物 | 试剂 | 培养与鉴定试剂 | 明胶磷酸盐缓冲液(GBS） | PYJC320 | 25ml/支 50支/盒 | 支
59 | 微生物 | 试剂 | 培养与鉴定试剂 | 明胶培养基 | PYJC069S-1 | 5ml/支 50支/盒 | 盒
60 | 微生物 | 试剂 | 培养与鉴定试剂 | 脑心浸出液肉汤（BHI) |  | 100ml/瓶 | 瓶
61 | 微生物 | 试剂 | 培养与鉴定试剂 | 平板计数琼脂(PCA) |  | 250g/瓶 | 瓶
62 | 微生物 | 试剂 | 培养与鉴定试剂 | 乳糖胆盐发酵管 |  | 250g/瓶 | 瓶
63 | 微生物 | 试剂 | 培养与鉴定试剂 | 乳糖蛋白胨培养基 |  | 250g/瓶 | 瓶
64 | 微生物 | 试剂 | 培养与鉴定试剂 | 乳糖发酵管 |  | 250g/瓶 | 瓶
65 | 微生物 | 试剂 | 培养与鉴定试剂 | 乳糖明胶培养基(即用) | PYJC197-1 | 10ml/支 | 支
66 | 微生物 | 试剂 | 培养与鉴定试剂 | 三糖铁(TSI)培养基 | PYGG095S | 63.5g/瓶 1L/瓶 | 瓶
67 | 微生物 | 试剂 | 培养与鉴定试剂 | 沙氏琼脂培养基 |  | 250g/瓶 | 瓶
68 | 微生物 | 试剂 | 培养与鉴定试剂 | 十六烷三甲基溴化铵培养基 |  | 250g/瓶 | 瓶
69 | 微生物 | 试剂 | 培养与鉴定试剂 | 双洗琼脂平皿 |  | 10皿/包 | 瓶
70 | 微生物 | 试剂 | 培养与鉴定试剂 | 四硫磺酸钠煌绿增菌液基础（TTB） |  | 250g/瓶 | 瓶
71 | 微生物 | 试剂 | 培养与鉴定试剂 | 糖发酵基础 |  | 250g/瓶 | 瓶
72 | 微生物 | 试剂 | 培养与鉴定试剂 | 万古霉素溶液（MLST配套试剂） |  | 50ml/瓶 | 瓶
73 | 微生物 | 试剂 | 培养与鉴定试剂 | 西蒙氏柠檬酸盐斜面 | PYJC156-2 | 3mL/支 | 支
74 | 微生物 | 试剂 | 培养与鉴定试剂 | 洗脱液 |  | 250ml/瓶 | 瓶
75 | 微生物 | 试剂 | 培养与鉴定试剂 | 洗脱液洗脱液 | PYSJ005B | 500ml/瓶 | 瓶
76 | 微生物 | 试剂 | 培养与鉴定试剂 | 需氧厌氧菌培养基 |  | 250g/瓶 | 瓶
77 | 微生物 | 试剂 | 培养与鉴定试剂 | 液体氨基酸脱羧酶试验对照培养基 |  | 50ml/瓶 | 瓶
78 | 微生物 | 试剂 | 培养与鉴定试剂 | 液体硫乙醇酸盐培养基（FT/FTG） |  | 250g/瓶 | 瓶
79 | 微生物 | 试剂 | 培养与鉴定试剂 | 伊红美蓝琼脂（EMB) |  | 250g/瓶 | 瓶
80 | 微生物 | 试剂 | 培养与鉴定试剂 | 胰蛋白胨大豆琼脂培养基(TSA) |  | 250g/瓶 | 瓶
81 | 微生物 | 试剂 | 培养与鉴定试剂 | 胰蛋白胨大豆肉汤(TSB) | （PYGG072） | 250g/瓶 | 瓶
82 | 微生物 | 试剂 | 培养与鉴定试剂 | 乙酰胺肉汤 |  | 5mL/支 | 支
83 | 微生物 | 试剂 | 培养与鉴定试剂 | 营养琼脂 |  | 250g/瓶 | 瓶 |  | √
84 | 微生物 | 试剂 | 培养与鉴定试剂 | 营养肉汤 |  | 250g/瓶 | 瓶
85 | 微生物 | 试剂 | 培养与鉴定试剂 | 月桂基硫酸盐胰蛋白胨肉汤（LST) |  | 250g/瓶 | 瓶
86 | 微生物 | 试剂 | 培养与鉴定试剂 | 志贺氏增菌肉汤 | PYGG091 | 250g/瓶 | 瓶
87 | 微生物 | 试剂 | 培养与鉴定试剂 | 中和剂1号 |  | 500mL/瓶 | 瓶
88 | 微生物 | 试剂 | 培养与鉴定试剂 | 中和剂3号 |  | 500mL/瓶 | 瓶
89 | 微生物 | 试剂 | 培养与鉴定试剂 | 中和剂5号 |  | 500mL/瓶 | 瓶
90 | 微生物 | 试剂 | 培养与鉴定试剂 | 艾力克 |  | 250g/瓶 | 瓶

## 包件5-化学发光试剂2
包件5-化学发光试剂2采购清单
序号 | 大类 | 类别 | 分类 | 名称 | 规格/类型 | 单位 | 备注 | 核心产品 （标注√）
1 | 微生物 | 耗材 | 耗材 | 反应管 | 96T/盒 | 盒 | 配套博奥赛斯Axceed 260
2 | 微生物 | 试剂 | 抗原抗体检测试剂盒 | 新冠IgG 抗体检测试剂（化学发光） | 100T/盒 | 盒 | 配套博奥赛斯Axceed 260 | √
3 | 微生物 | 试剂 | 抗原抗体检测试剂盒 | 新冠IgM 抗体检测试剂（化学发光） | 100T/盒 | 盒 | 配套博奥赛斯Axceed 260
4 | 微生物 | 试剂 | 抗原抗体检测试剂盒 | 新冠中和抗体检测试剂（化学发光） | 100T/盒 | 盒 | 配套博奥赛斯Axceed 260
5 | 微生物 | 试剂 | 试剂 | 底物液 | 100ml/瓶 | 瓶 | 配套博奥赛斯Axceed 260
6 | 微生物 | 试剂 | 试剂 | 稀释液 | 100ml/瓶 | 瓶 | 配套博奥赛斯Axceed 260
7 | 微生物 | 试剂 | 试剂 | 洗液 | 1000ml/瓶 | 瓶 | 配套博奥赛斯Axceed 260

## 包件6-通用类试剂耗材
包件6-通用类试剂耗材采购清单
序号 | 大类 | 类别 | 分类 | 名称 | 技术要求/说明/货号 | 规格/类型 | 单位 | 备注 | 核心产品 （标注√）
1 | 微生物 | 耗材 | 生物安全、消毒 | 外科口罩 |  | 50只/盒 | 盒
2 | 微生物 | 耗材 | 性病检测相关 | BD FACS 7色调节微球 |  | 25支/盒 | 盒 | 配套BDCanto II
3 | 微生物 | 耗材 | PCR检测相关 | PCR反应板（白） |  | 20块/盒 | 盒 | 配套罗氏480
4 | 微生物 | 耗材 | PCR检测相关 | PCR反应板（透明） |  | 20块/盒 | 盒 | 配套AB荧光pcr
5 | 微生物 | 耗材 | PCR检测相关 | PCR反应板膜 |  | 100片/盒 | 盒 | 配套AB荧光pcr
6 | 微生物 | 耗材 | PFGE检测相关 | 15孔梳子 |  | CHEFSystems21cm*1.5mm | 支
7 | 微生物 | 耗材 | PFGE检测相关 | Falcon® 5 mL 高透PP圆底管 |  | 带按扣盖，无菌，25/包 | 包
8 | 微生物 | 耗材 | PFGE检测相关 | 金胶 | PFGE | 125g/瓶 | 瓶
9 | 微生物 | 耗材 | PFGE检测相关 | 制大胶模具 |  | 个 | 个
10 | 微生物 | 耗材 | PFGE检测相关 | 制胶条模具 |  | 个 | 个
11 | 微生物 | 耗材 | 耗材 | 0.22μM滤膜 |  | 600张/盒 | 盒
12 | 微生物 | 耗材 | 耗材 | 0.45μM滤膜 |  | 600张/盒 | 盒
13 | 微生物 | 耗材 | 耗材 | 1.2mL枪头 |  | 96支/盒，50盒/箱，长枪头，滤芯，灭菌 | 箱
14 | 微生物 | 耗材 | 耗材 | 1.5ml EP管 |  | 5000个/箱 | 盒
15 | 微生物 | 耗材 | 耗材 | 1.5ml离心管 |  | 1000支/盒 | 箱
16 | 微生物 | 耗材 | 耗材 | 10*10冻存盒 |  | 100只/箱，10*10/只 | 箱
17 | 微生物 | 耗材 | 耗材 | 1000ul滤芯枪头 |  | 10板*96支/盒，滤芯 | 盒
18 | 微生物 | 耗材 | 耗材 | 1000μL加长滤芯枪头 |  | 96支/盒，50盒/箱 | 箱 | 配套大龙加样枪
19 | 微生物 | 耗材 | 耗材 | 100uL滤芯枪头 |  | 10板x96个/盒，PCR级，滤芯 | 盒 | 配套eppendorf移液器
20 | 微生物 | 耗材 | 耗材 | 10mL移液管 |  | 200支/箱 Costar STRIPETTE 货架号4488 | 箱
21 | 微生物 | 耗材 | 耗材 | 10ml真空采血管 |  | 100支/盒 | 盒
22 | 微生物 | 耗材 | 耗材 | 10uL滤芯枪头 |  | 2包/盒，每包500支，滤芯 | 盒 | 配套eppendorf移液器
23 | 微生物 | 耗材 | 耗材 | 10uL滤芯枪头 |  | 10组/盒，96个/组，滤芯 | 盒 | 配套rinin移液器
24 | 微生物 | 耗材 | 耗材 | 10μL加长滤芯枪头 |  | 96支/盒，50盒/箱 | 箱
25 | 微生物 | 耗材 | 耗材 | 10μL加长滤芯枪头 |  | 96支/盒，50盒/箱 | 箱 | 配套大龙加样枪
26 | 微生物 | 耗材 | 耗材 | 10μL滤芯枪头 |  | 96支/盒，50盒/箱 | 箱 | 配套eppendorf移液器
27 | 微生物 | 耗材 | 耗材 | 10μL滤芯枪头 |  | 96支/盒，50盒/箱 | 箱
28 | 微生物 | 耗材 | 耗材 | 10μL滤芯枪头 |  | 96支/盒，50盒/箱 | 箱 | 配套大龙加样枪
29 | 微生物 | 耗材 | 耗材 | 1250μL滤芯枪头 |  | 96支/盒，50盒/箱 | 箱
30 | 微生物 | 耗材 | 耗材 | 12孔细胞培养板 |  | 75个/箱 | 箱
31 | 微生物 | 耗材 | 耗材 | 15ml离心管 |  | 500只/箱 | 箱
32 | 微生物 | 耗材 | 耗材 | 1860口罩 |  | 20只/盒 | 盒
33 | 微生物 | 耗材 | 耗材 | 200uL枪头 |  | T-200T-Y-R-S 96支/盒 | 盒
34 | 微生物 | 耗材 | 耗材 | 200μL滤芯枪头 |  | 96支/盒，50盒/箱 | 箱
35 | 微生物 | 耗材 | 耗材 | 200μL滤芯枪头 |  | 96支/盒，50盒/箱 | 箱 | 配套大龙加样枪
36 | 微生物 | 耗材 | 耗材 | 20μL滤芯枪头 |  | 96支/盒，50盒/箱 | 箱
37 | 微生物 | 耗材 | 耗材 | 225ml塑料广口食品罐 |  | 96支/盒，50盒/箱 | 箱
38 | 微生物 | 耗材 | 耗材 | 24孔细胞培养板 |  | 75个/箱 | 箱
39 | 微生物 | 耗材 | 耗材 | 25cm2培养瓶 |  | 200只/箱 | 箱
40 | 微生物 | 耗材 | 耗材 | 2mL冻存管 |  | 1000只/包 | 包
41 | 微生物 | 耗材 | 耗材 | 2ml冻存管 |  | 500只/箱 | 箱
42 | 微生物 | 耗材 | 耗材 | 300uL枪头 |  | 10板x96个/盒，滤芯 | 盒 | 配套eppendorf移液器
43 | 微生物 | 耗材 | 耗材 | 3122-0250离心瓶 |  | 个/盒 | 盒
44 | 微生物 | 耗材 | 耗材 | 3M 封口贴膜 |  | 100张/盒 | 盒
45 | 微生物 | 耗材 | 耗材 | 50ml离心管 |  | 500只/箱，带盖 | 箱
46 | 微生物 | 耗材 | 耗材 | 50mL移液管 |  | 100支/箱 | 箱
47 | 微生物 | 耗材 | 耗材 | 5mL冷冻盒 |  | 只 | 只
48 | 微生物 | 耗材 | 耗材 | 5ml真空采血管 |  | 100支/盒 | 盒
49 | 微生物 | 耗材 | 耗材 | 6孔细胞培养板 |  | 75个/箱 | 箱
50 | 微生物 | 耗材 | 耗材 | 75cm2培养瓶 |  | 100只/箱 | 箱
51 | 微生物 | 耗材 | 耗材 | 96孔U型板 |  | 50块/箱 | 箱
52 | 微生物 | 耗材 | 耗材 | 96孔平底板（货号3599） |  | 1块/包 | 包
53 | 微生物 | 耗材 | 耗材 | EDTA-2k真空采血管 |  | 1800支/箱 | 支
54 | 微生物 | 耗材 | 耗材 | PCR板封板膜 |  | 100片/包 | 包
55 | 微生物 | 耗材 | 耗材 | 96孔V型板 |  | 50块/箱 | 箱 | 配套AB荧光pcr
56 | 微生物 | 耗材 | 耗材 | 八联盖 |  | 300条*8T/盒 | 盒 | 配套罗氏480
57 | 微生物 | 耗材 | 耗材 | 八联管（白） |  | 125条*8T/盒 | 盒 | 配套AB荧光pcr
58 | 微生物 | 耗材 | 耗材 | 八联管（透明） |  | 125条*8T/盒 | 盒
59 | 微生物 | 耗材 | 耗材 | 巴氏吸管（0.5mL） |  | 1000支/箱 | 箱
60 | 微生物 | 耗材 | 耗材 | 巴氏吸管（2mL） |  | 1000支/箱 | 箱
61 | 微生物 | 耗材 | 耗材 | 巴氏吸管（3mL） |  | 100只/盒 | 盒
62 | 微生物 | 耗材 | 耗材 | 白色PCR反应板 |  | 50块/盒 | 盒
63 | 微生物 | 耗材 | 耗材 | 病毒采样管(灭活） |  | 1支 | 支
64 | 微生物 | 耗材 | 耗材 | 病毒采样拭子 |  | 100支/盒 | 盒
65 | 微生物 | 耗材 | 耗材 | 病毒采样套装（非灭活） | 含血清 | 20份/盒 | 盒
66 | 微生物 | 耗材 | 耗材 | 玻璃废液缸 |  | 1只/包 | 只
67 | 微生物 | 耗材 | 耗材 | 玻璃珠 |  | 500g/包 | 包
68 | 微生物 | 耗材 | 耗材 | 采样棉签 |  | 15cM，20000根/箱 | 箱
69 | 微生物 | 耗材 | 耗材 | 称量纸 |  | 500张/包 | 包
70 | 微生物 | 耗材 | 耗材 | 带胶条防护服 |  | S，M，L | 件
71 | 微生物 | 耗材 | 耗材 | 帝肯BLOT 48确证实验底板 |  | 个 | 个 | 配套帝肯BLOT48印记仪
72 | 微生物 | 耗材 | 耗材 | 电动加样枪 |  | 0.5-10ml | 把
73 | 微生物 | 耗材 | 耗材 | 电动移液器 |  | 10mL | 个
74 | 微生物 | 耗材 | 耗材 | 粪便盒 40ml 螺旋盖 大便杯 |  | 40ml/个，50个杯/袋 | 个
75 | 微生物 | 耗材 | 耗材 | 高级擦镜纸 |  | 50张/本 | 本
76 | 微生物 | 耗材 | 耗材 | 接种环 |  | 1支*100袋*30包/箱 | 盒
77 | 微生物 | 耗材 | 耗材 | 接种针 |  | 10根*20袋*38包/箱 | 盒
78 | 微生物 | 耗材 | 耗材 | 菌株保存管 |  | 80支/盒 | 盒
79 | 微生物 | 耗材 | 耗材 | 冷冻管 |  | 1只 | 支
80 | 微生物 | 耗材 | 耗材 | 默克PH试纸 | 6.5-10 | 100次/盒 | 盒
81 | 微生物 | 耗材 | 耗材 | 默克PH试纸 | 5.2-7.2 | 100次/盒 | 盒
82 | 微生物 | 耗材 | 耗材 | 默克PH试纸 | 0-5.2 | 100次/盒 | 盒
83 | 微生物 | 耗材 | 耗材 | 生物指示剂 |  | 50支/盒 | 盒
84 | 微生物 | 耗材 | 耗材 | 试剂加样槽 |  | 块 | 块 | 配套TECANFREEDOM EVO NVE 100
85 | 微生物 | 耗材 | 耗材 | 试剂加样槽 |  | 100只/箱 | 箱
86 | 微生物 | 耗材 | 耗材 | 手术剪刀 |  | 把 | 把
87 | 微生物 | 耗材 | 耗材 | 手术衣（/隔离衣） |  | 28件/箱 | 箱
88 | 微生物 | 耗材 | 耗材 | 无尘擦拭纸 |  | 110*210mm/张，280抽/盒 | 盒
89 | 微生物 | 耗材 | 耗材 | 细胞计数板 |  | 块 | 块
90 | 微生物 | 耗材 | 耗材 | 一次性平皿（90mm） |  | 500块/箱 | 箱
91 | 微生物 | 耗材 | 耗材 | 一次性塑料均质袋 |  | 100个/袋 12袋/箱 | 箱
92 | 微生物 | 耗材 | 耗材 | 移液器 |  | 10-100uL，单道 | 把
93 | 微生物 | 耗材 | 耗材 | 移液器 |  | 10-100uL，8道 | 把
94 | 微生物 | 耗材 | 耗材 | 移液器 |  | 20-200uL，单道 | 把
95 | 微生物 | 耗材 | 耗材 | 移液器 |  | 0.5-10uL，单道 | 把
96 | 微生物 | 耗材 | 耗材 | 移液器 |  | 0.5-10uL，8道 | 把
97 | 微生物 | 耗材 | 耗材 | 移液器 |  | 100-1000uL，单道 | 把
98 | 微生物 | 耗材 | 耗材 | 移液器 |  | 100-1000uL，8单道 | 把
99 | 微生物 | 耗材 | 耗材 | 载玻片（半透明半磨砂） |  | 50片/盒 40盒/箱 | 盒
100 | 微生物 | 耗材 | 耗材 | 载玻片（透明） |  | 50片/盒 40盒/箱 | 盒
101 | 微生物 | 耗材 | 生物安全、消毒 | 3M 1322蒸汽灭菌指示胶带 |  | 1个/包 | 包
102 | 微生物 | 耗材 | 生物安全、消毒 | 3M Julpiter 丘比特 颗粒物A2P3滤盒 |  | 1个/盒 | 盒
103 | 微生物 | 耗材 | 生物安全、消毒 | 75%酒精棉片 |  | 100片/盒 | 盒
104 | 微生物 | 耗材 | 生物安全、消毒 | 9132口罩 |  | 30只/盒 | 盒
105 | 微生物 | 耗材 | 生物安全、消毒 | L型搅棒 |  | 个 | 个
106 | 微生物 | 耗材 | 生物安全、消毒 | RNA off 核酸清除剂 |  | 500mL/瓶 | 瓶
107 | 微生物 | 耗材 | 生物安全、消毒 | 大格子铜丝框 |  | 个 | 个
108 | 微生物 | 耗材 | 生物安全、消毒 | 碘伏皮肤消毒液 |  | 500mL/瓶 | 瓶
109 | 微生物 | 耗材 | 生物安全、消毒 | 动力送风防护头套 |  | 1只/包 | 只
110 | 微生物 | 耗材 | 生物安全、消毒 | 杜邦高帮防护鞋套 |  | 200付/箱 | 箱
111 | 微生物 | 耗材 | 生物安全、消毒 | 多用途工业用擦拭布 |  | 300张/盒，6盒/箱 | 箱
112 | 微生物 | 耗材 | 生物安全、消毒 | 防护眼镜 |  | 只 | 只
113 | 微生物 | 耗材 | 生物安全、消毒 | 过氧化氢消毒液 |  | 500ML/瓶 | 瓶
114 | 微生物 | 耗材 | 生物安全、消毒 | 过氧乙酸 |  | 4瓶/箱 | 箱
115 | 微生物 | 耗材 | 生物安全、消毒 | 活性炭口罩 |  | 2000只/箱 | 箱
116 | 微生物 | 耗材 | 生物安全、消毒 | 棉花球（脱脂） |  | 5包/箱 | 大包
117 | 微生物 | 耗材 | 生物安全、消毒 | 尼龙扎带（自锁式聚酰胺扎带） |  | 100根/包 | 包
118 | 微生物 | 耗材 | 生物安全、消毒 | 锐器盒 |  | 5L | 个
119 | 微生物 | 耗材 | 生物安全、消毒 | 纱布 |  | 卷（长6米.宽10cm） | 卷
120 | 微生物 | 耗材 | 生物安全、消毒 | 生物安全垃圾袋 |  | 90*100/只 | 只
121 | 微生物 | 耗材 | 生物安全、消毒 | 生物安全垃圾袋 |  | 50*55/只 | 只
122 | 微生物 | 耗材 | 生物安全、消毒 | 生物安全运输袋 |  | 1000只/箱 | 箱
123 | 微生物 | 耗材 | 生物安全、消毒 | 食品采样罐 |  | 个 | 个
124 | 微生物 | 耗材 | 生物安全、消毒 | 试管架 |  | 8个/箱 | 箱
125 | 微生物 | 耗材 | 生物安全、消毒 | 铜丝框（单料管） |  | 个 | 个
126 | 微生物 | 耗材 | 生物安全、消毒 | 铜丝框（平板框） |  | 个 | 个
127 | 微生物 | 耗材 | 生物安全、消毒 | 铜丝框（双料管） |  | 个 | 个
128 | 微生物 | 耗材 | 生物安全、消毒 | 消毒片 |  | 100瓶/箱 | 箱
129 | 微生物 | 耗材 | 生物安全、消毒 | 小格子铜丝框 |  | 个 | 个
130 | 微生物 | 耗材 | 生物安全、消毒 | 一次性酒精消毒棉片 |  | 5000片/箱 | 片
131 | 微生物 | 耗材 | 生物安全、消毒 | 一次性帽子 |  | 2000只/箱 | 箱
132 | 微生物 | 耗材 | 生物安全、消毒 | 一次性乳胶手套 |  | 7，50双/盒 | 盒
133 | 微生物 | 耗材 | 生物安全、消毒 | 一次性鞋套 |  | 2000只/箱 | 箱
134 | 微生物 | 耗材 | 生物安全、消毒 | 一次性医用口罩 |  | 2400只/箱 | 箱
135 | 微生物 | 耗材 | 生物安全、消毒 | 医用脱脂纱布 |  | 袋 | 袋
136 | 微生物 | 耗材 | 生物安全、消毒 | 紫外灯管 |  | 254nm波长 | 根
137 | 微生物 | 耗材 | 药敏试验相关 | MIC药敏试验转接头 |  | 个 | 个
138 | 微生物 | 耗材 | 药敏试验相关 | 一次性接种环 |  | 1000支/箱 | 箱
139 | 微生物 | 耗材 | 采样耗材 | 拉杆式医药用品冷藏保温箱40L |  | 40L | 个
140 | 微生物 | 耗材 | 采样耗材 | 5cm*5cm规格板 |  | 110409014 bkmamlab 塑料采样板/规格板5*5cm直 100个/盒 8盒/箱 | 盒
141 | 微生物 | 耗材 | 采样耗材 | 250ml酒精灯 |  | 250ml | 个
142 | 微生物 | 耗材 | 采样耗材 | 防风打火机 |  | 个 | 个
143 | 微生物 | 耗材 | 采样耗材 | 150mm湘玻牌培养皿 |  | 150mm/个 | 个
144 | 微生物 | 耗材 | 耗材 | 肝素锂真空采血管 |  | 6ml | 支
145 | 微生物 | 耗材 | 耗材 | 强生稳悦血糖试纸 |  | 100片/盒 | 盒
146 | 微生物 | 耗材 | 耗材 | 三诺糖化试纸 |  | 30人份/盒 | 盒
147 | 微生物 | 耗材 | 耗材 | 三诺血糖试纸 |  | 50片/盒 | 盒
148 | 微生物 | 耗材 | 生物安全、消毒 | 乳胶手套 | 无粉，XS | 100只/盒 | 盒
149 | 微生物 | 耗材 | 生物安全、消毒 | 乳胶手套 | 无粉，S | 100只/盒 | 盒
150 | 微生物 | 耗材 | 生物安全、消毒 | 乳胶手套 | 无粉，M | 100只/盒 | 盒
151 | 微生物 | 耗材 | 生物安全、消毒 | 乳胶手套 | 无粉，L | 100只/盒 | 盒
152 | 微生物 | 耗材 | 性病检测相关 | BD绝对计数管 | REF340334 | 50支/盒 | 盒 | 配套BDCanto II
153 | 微生物 | 耗材 | 耗材 | 磨砂口玻璃瓶 |  | 500mL，磨砂玻璃细口 | 只
154 | 微生物 | 耗材 | 耗材 | 利器盒 | 1L | 200个/箱 | 箱
155 | 微生物 | 耗材 | 耗材 | 利器盒 | 4L | 100个/箱 | 箱
156 | 微生物 | 耗材 | 耗材 | 利器盒 | 8L | 50个/箱 | 箱
157 | 微生物 | 耗材 | 耗材 | 利器盒 | 25L | 20个/箱 | 箱
158 | 微生物 | 耗材 | 耗材 | 聚乙烯广口瓶 |  | 10个/组 | 组
159 | 微生物 | 耗材 | 耗材 | 硅胶塞 |  | 11-15mm | 个
160 | 微生物 | 耗材 | 耗材 | LL-12血脂试条 |  | 15支/盒 | 盒
161 | 微生物 | 耗材 | 耗材 | 0.22μm滤膜+滤杯套装 |  | 150套/盒 | 盒
162 | 微生物 | 耗材 | 耗材 | 100uL枪头 |  | 100ul，含滤芯，96支/盒 | 盒 | 配套大龙加样枪
163 | 微生物 | 耗材 | 耗材 | 3mL 加长巴氏吸管 | 318314 | 200支/盒，10盒/箱 | 箱
164 | 微生物 | 耗材 | 采样耗材 | 400ml不锈钢酒精灯 |  | 400ml | 个
165 | 微生物 | 耗材 | 耗材 | EUROLineMaster PLUS 枪头（1000ul） | CHP-BL-ELMP-10-1179 | 96个/盒，24盒/箱 | 箱 | 配套EUROLineMaster Plus-A
166 | 微生物 | 耗材 | 耗材 | EUROLineMaster PLUS 枪头（200ul） | CHP-BL-ELMP-10-1178 | 96个/盒，24盒/箱 | 箱 | 配套EUROLineMaster Plus-A
167 | 微生物 | 耗材 | 耗材 | EUROLineMaster PLUS 温育槽（50X 黑色） | CHP-BL-EBM-20-1004 | 10个/箱 | 箱 | 配套EUROLineMaster Plus-A
168 | 微生物 | 耗材 | 耗材 | MILIPER过滤器配套100mL过滤杯 | / | 150只/盒 | 盒 | 配套MILLPORE WP6122050
169 | 微生物 | 耗材 | 细胞类 | Mr. Frosty Freezing Container | 5100-0001 | 18 tubues/盒 | 盒
170 | 微生物 | 耗材 | 病毒分离相关 | Mr. Frosty™ 梯度降温盒 | 5100-0001 | 个 | 个
171 | 微生物 | 耗材 | 生物安全、消毒 | N95/KN95医防口罩 |  | 50只/盒 | 盒
172 | 微生物 | 耗材 | 耗材 | 白色棉布 |  |  | 米
173 | 微生物 | 耗材 | 耗材 | 不锈钢丝框 |  | 35*35cm，40*40cm | 只
174 | 微生物 | 耗材 | 生物安全、消毒 | 厨房用纸 |  | 3层，234*259mm/节，85节/卷，2卷/包 | 包
175 | 微生物 | 耗材 | 生物安全、消毒 | 短袖白大褂-男 | 短袖 | S/M/L/XL/XXL/XXXL | 件
176 | 微生物 | 耗材 | 生物安全、消毒 | 短袖白大褂-女 | 短袖 | S/M/L/XL/XXL/XXXL | 件
177 | 微生物 | 耗材 | 耗材 | 硅胶塞 |  | 15-21mm | 只
178 | 微生物 | 耗材 | 耗材 | 硅胶塞 |  | 12~17mm | 只
179 | 微生物 | 耗材 | 耗材 | 硅胶塞 |  | 17~25mm | 只
180 | 微生物 | 耗材 | 耗材 | 硅胶塞 |  | 40-45mm | 只
181 | 微生物 | 耗材 | 耗材 | 棉纱线 |  | 200米/卷 | 卷
182 | 微生物 | 耗材 | 耗材 | 三角烧瓶 |  | 1000mL | 只
183 | 微生物 | 耗材 | 耗材 | 三角烧瓶 |  | 500mL | 只
184 | 微生物 | 耗材 | 耗材 | 三角烧瓶 |  | 250mL | 只
185 | 微生物 | 耗材 | 耗材 | 三角烧瓶 |  | 100mL | 只
186 | 微生物 | 耗材 | 生物安全、消毒 | 无纺布白、蓝大褂（实验服、工作服） | PP或SMS无纺布 | M/L/XL/XXL/XXXL，10件/袋，10袋/箱 | 箱
187 | 微生物 | 耗材 | 耗材 | 细胞计数板 |  | 50片/盒 | 盒
188 | 微生物 | 耗材 | 病毒分离相关 | 细胞小室嵌套，12孔板小室 | 3401，0.4um孔径，PET膜，不透明，灭菌 | 8个/板，6板/箱 | 箱
189 | 微生物 | 耗材 | 病毒分离相关 | 细胞小室嵌套，24孔板小室 | 3413，0.4um孔径，PET膜，不透明，灭菌 | 8个/板，6板/箱 | 箱
190 | 微生物 | 耗材 | 病毒分离相关 | 细胞小室嵌套，24孔板小室 | 3422，8.0um孔径，PC膜，半透明，灭菌 | 4块/盒 | 盒
191 | 微生物 | 耗材 | 病毒分离相关 | 细胞小室嵌套，6孔板小室 | 3412，0.4um孔径，PET膜，不透明，灭菌 | 8个/板，6板/箱 | 箱
192 | 微生物 | 耗材 | 耗材 | 一次性乳胶手套 | 独立包装 | 7.5，50双/盒 | 盒
193 | 微生物 | 耗材 | 耗材 | 一次性乳胶手套 | 独立包装 | 6.5，50双/盒 | 盒
194 | 微生物 | 耗材 | 耗材 | 一次性乳胶手套 | 独立包装 | 6，50双/盒 | 盒
195 | 微生物 | 耗材 | 耗材 | 医用胶布 |  | 2cm宽 | 卷
196 | 微生物 | 耗材 | 生物安全、消毒 | 长袖白大褂-男 | 长袖 | S/M/L/XL/XXL/XXXL | 件
197 | 微生物 | 耗材 | 生物安全、消毒 | 长袖白大褂-女 | 长袖 | S/M/L/XL/XXL/XXXL | 件
198 | 微生物 | 耗材 | 生物安全、消毒 | 紫外灯管 |  | ZW40S25W（T8） | 支
199 | 微生物 | 耗材 | 耗材 | 自封袋 |  | 100只/袋/11号 | 袋
200 | 微生物 | 耗材 | 耗材 | 自封袋 |  | 100只/袋/8号 | 袋
201 | 微生物 | 试剂 | 耗材 | 15mL外周血淋巴细胞分离管 | 601851 | 50支/袋， 3袋/箱 | 箱
202 | 微生物 | 试剂 | 耗材 | 50mL 外周血淋巴细胞分离管 | 602852 | 25支/袋，4袋/箱 | 箱
203 | 微生物 | 试剂 | 成品类实时荧光检测试剂 | 呼吸道21重单管超多重核酸检测试剂盒 | 熔解曲线法 | 50t/盒 | 盒
204 | 微生物 | 试剂 | 成品类实时荧光检测试剂 | 细菌类单重实时荧光检测试剂盒-A品牌 |  | 50T/盒 | 盒 |  | √
205 | 微生物 | 试剂 | 成品类实时荧光检测试剂 | 细菌类三重实时荧光检测试剂盒-A品牌 |  | 50t/盒 | 盒
206 | 微生物 | 试剂 | 成品类实时荧光检测试剂 | 细菌类双重实时荧光检测试剂盒-A品牌 |  | 50t/盒 | 盒
207 | 微生物 | 试剂 | 成品类实时荧光检测试剂 | 病毒类单重实时荧光检测试剂盒-B品牌 |  | 50T/盒 | 盒
208 | 微生物 | 试剂 | 成品类实时荧光检测试剂 | 病毒类双重实时荧光检测试剂盒-B品牌 |  | 50T/盒 | 盒
209 | 微生物 | 试剂 | 成品类实时荧光检测试剂 | 病毒类三重实时荧光检测试剂盒-B品牌 |  | 50T/盒 | 盒
210 | 微生物 | 试剂 | 成品类实时荧光检测试剂 | 细菌类单重实时荧光检测试剂盒-C品牌 |  | 50t/盒 | 盒
211 | 微生物 | 试剂 | 成品类实时荧光检测试剂 | 细菌类双重实时荧光检测试剂盒-C品牌 |  | 50t/盒 | 盒
212 | 微生物 | 试剂 | 成品类实时荧光检测试剂 | 细菌类三重实时荧光检测试剂盒-C品牌 |  | 50t/盒 | 盒
213 | 微生物 | 试剂 | 成品类实时荧光检测试剂 | 病毒类单重实时荧光检测试剂盒-D品牌 |  | 50T/盒 | 盒
214 | 微生物 | 试剂 | 成品类实时荧光检测试剂 | 病毒类双重实时荧光检测试剂盒-D品牌 |  | 50T/盒 | 盒
215 | 微生物 | 试剂 | 成品类实时荧光检测试剂 | 病毒类三重实时荧光检测试剂盒-D品牌 |  | 50T/盒 | 盒
216 | 微生物 | 试剂 | 成品类实时荧光检测试剂 | 细菌类单重实时荧光检测试剂盒-E品牌 |  | 50t/盒 | 盒
217 | 微生物 | 试剂 | 成品类实时荧光检测试剂 | 细菌类双重实时荧光检测试剂盒-E品牌 |  | 50t/盒 | 盒
218 | 微生物 | 试剂 | 成品类实时荧光检测试剂 | 细菌类三重实时荧光检测试剂盒-E品牌 |  | 50t/盒 | 盒
219 | 微生物 | 试剂 | 培养与鉴定试剂 | 生理盐水（3mL）/5ML |  | 100支/盒 | 盒 | 配套梅里埃compact15
220 | 微生物 | 试剂 | 培养与鉴定试剂 | VITEK2 GN鉴定卡 |  | 20T/盒 | 盒 | 配套梅里埃compact16
221 | 微生物 | 试剂 | 培养与鉴定试剂 | VITEK2 GP鉴定卡 |  | 20T/盒 | 盒 | 配套梅里埃compact17
222 | 微生物 | 试剂 | 培养与鉴定试剂 | 梅里埃 弯曲菌鉴定试剂盒API Campy |  | 12T/盒 | 盒 | 配套梅里埃compact18
223 | 微生物 | 试剂 | 培养与鉴定试剂 | API20NE |  | 20T/盒 | 盒 | 配套梅里埃compact19
224 | 微生物 | 试剂 | 培养与鉴定试剂 | API20E |  | 20T/盒 | 盒 | 配套梅里埃compact20
225 | 微生物 | 试剂 | 培养与鉴定试剂 | VITEK2 NH鉴定卡 |  | 20T/盒 | 盒 | 配套梅里埃compact21
226 | 微生物 | 试剂 | 培养与鉴定试剂 | 李斯特API 生化鉴定试剂盒 |  | 20T/盒 | 盒 | 配套梅里埃compact22
227 | 微生物 | 试剂 | 培养与鉴定试剂 | API板条配套鉴定试剂 |  | 套 | 套 | 配套梅里埃compact23
228 | 微生物 | 试剂 | 培养与鉴定试剂 | 氧化酶试剂 |  | 50支/盒 | 盒 | 配套梅里埃compact24
229 | 微生物 | 试剂 | 培养与鉴定试剂 | Vitek ANC卡片 |  | 20张/盒 | 盒 | 配套梅里埃compact25
230 | 微生物 | 试剂 | 病毒分离相关 | DMEM | 11960044 | 500ML/瓶，货号11960044 | 瓶
231 | 微生物 | 试剂 | 细胞类 | Fetal Bovine Serum, Premium Plus | A5669701 | 500ml/瓶 | 瓶
232 | 微生物 | 试剂 | 病毒分离相关 | HBSS（不含钙镁离子） |  | 500ML/瓶 | 瓶
233 | 微生物 | 试剂 | 病毒分离相关 | HEPES |  | 100ML/瓶 | 瓶
234 | 微生物 | 试剂 | 试剂 | DPBS | C14190500BT | 500mL/瓶 | 瓶
235 | 微生物 | 试剂 | 病毒分离相关 | 胎牛血清 |  | 500ML/瓶 | 瓶
236 | 微生物 | 试剂 | 细胞类 | MEM（L-Glutamin supplement） | 2811900 | 500ml/瓶 | 瓶
237 | 微生物 | 试剂 | 培养与鉴定试剂 | 7.5%NAHCO3 (w/v) |  | 500mL/瓶 | 瓶
238 | 微生物 | 试剂 | 病毒分离相关 | 三抗 |  | 100ML/瓶 | 瓶
239 | 微生物 | 试剂 | 培养与鉴定试剂 | 0.25%EDTA胰酶 |  | 100mL/瓶 | 瓶
240 | 微生物 | 试剂 | 细胞类 | Fetal Bovine Serum, Premium Plus | A5669401 | 50ml/瓶 | 瓶
241 | 微生物 | 试剂 | 病毒分离相关 | 0.05% EDTA胰酶 |  | 100ML/瓶 | 瓶
242 | 微生物 | 试剂 | 试剂 | PBS缓冲液PH7.2 | 20012027 | 500ML/瓶 | 瓶
243 | 微生物 | 试剂 | 病毒分离相关 | 双抗 |  | 100ML/瓶 | 瓶
244 | 微生物 | 试剂 | 细胞类 | DMEM, high glucose, GlutaMAX Supplement | 10566016 | 500ml/瓶 | 瓶
245 | 微生物 | 试剂 | 细胞类 | DMEM, high glucose, GlutaMAX Supplement, HEPES | 10564011 | 500ml/瓶 | 瓶
246 | 微生物 | 试剂 | 病毒分离相关 | TPCK胰酶 |  | 500ML/瓶 | 瓶
247 | 微生物 | 试剂 | 细胞类 | MEM α, GlutaMAX Supplement, no nucleosides | 32561037 | 500ml/瓶 | 瓶
248 | 微生物 | 试剂 | 培养与鉴定试剂 | MEM（Temin's 改良培养基）（2X），无酚红 |  | 500mL/瓶 | 瓶
249 | 微生物 | 试剂 | 病毒分离相关 | NAHCO3 |  | 100ML/瓶 | 瓶
250 | 微生物 | 试剂 | 培养与鉴定试剂 | 0.4%台盼蓝 |  | 100mL/瓶 | 瓶
251 | 微生物 | 试剂 | 细胞类 | Geneticin Selective Antibiotic (G418 Sulfate) (50 mg/mL) | 10131035 | 20mL/瓶 | 瓶
252 | 微生物 | 试剂 | 细胞类 | MEM Non-Essential Amino Acids Solution (100X) | 11140050 | 100mL/瓶 | 瓶
253 | 微生物 | 试剂 | 培养与鉴定试剂 | GlutaMAX™ 添加剂 |  | 500mL/瓶 | 瓶
254 | 微生物 | 试剂 | 培养与鉴定试剂 | RPMI 1640 培养基，HEPES |  | 500mL/瓶 | 瓶
255 | 微生物 | 试剂 | 培养与鉴定试剂 | 199 培养基（Earle's 平衡盐） |  | 500mL/瓶 | 瓶
256 | 微生物 | 试剂 | 培养与鉴定试剂 | Ham's F-10 Nutrient Mix |  | 500mL/瓶 | 瓶
257 | 微生物 | 试剂 | 培养与鉴定试剂 | Ham's F-12 Nutrient Mix |  | 500mL/瓶 | 瓶
258 | 微生物 | 试剂 | 病毒分离相关 | MEM |  | 500ML/瓶 | 瓶
259 | 微生物 | 试剂 | 细胞类 | Opti-MEM（GlutaMAX supplement） | 51985034 | 500ml/瓶 | 瓶
260 | 微生物 | 试剂 | 培养与鉴定试剂 | 丙酮酸钠 (100 mM) |  | 500mL/瓶 | 瓶
261 | 微生物 | 试剂 | 病毒分离相关 | 鸡胚 |  | 9龄 | 个
262 | 微生物 | 试剂 | 细胞类 | Multiplex ELISA Kit For Human Cytokine - Screen (16-plex)16因子 | MEK1005 | 16因子96T | 盒
263 | 微生物 | 试剂 | 细胞类 | Multiplex ELISA Kit For Human Cytokine - Inflammation (9-plex)9因子 | MEK1008 | 9因子96T | 盒
264 | 微生物 | 试剂 | 细胞类 | Human IL-6 ELISA Kit | EH2IL6 | 96tests | 盒
265 | 微生物 | 试剂 | 细胞类 | Human IL-10 Instant ELISA™ Kit | BMS215INST | 128tests | 盒
266 | 微生物 | 试剂 | 细胞类 | Human MIG (CXCL9) Instant ELISA™ Kit | BMS285INST | 128tests | 盒
267 | 微生物 | 试剂 | 细胞类 | Human TNF alpha Instant ELISA™ Kit | BMS223INST | 128tests | 盒
268 | 微生物 | 试剂 | 细胞类 | 人呼吸道上皮细胞 | FH-H036 | T-25*1瓶 | 瓶
269 | 微生物 | 试剂 | 细胞类 | Human IFN gamma ELISA Kit | KHC4021 | 96tests | 盒
270 | 微生物 | 试剂 | 细胞类 | Cytokeratin 18 Monoclonal Antibody (C-04), FITC | MA1-10326 | 100μg | 盒
271 | 微生物 | 试剂 | 细胞类 | Human IFN alpha ELISA Kit | BMS216 | 96tests | 盒
272 | 微生物 | 试剂 | 细胞类 | CD6 Monoclonal Antibody (MEM-98), FITC | MA5-28095 | 100μg | 盒
273 | 微生物 | 试剂 | 细胞类 | CD8 Monoclonal Antibody (3B5), PE | MHCD0804 | 500μL | 盒
274 | 微生物 | 试剂 | 细胞类 | TaqMan™ 阵列人趋化因子 | 4414084 | 1 x 96 well plate，20μl | 盒
275 | 微生物 | 试剂 | 细胞类 | TaqMan™ 阵列人细胞因子网络 | 4414124 | 1 x 96 well plate，20μl | 盒
276 | 微生物 | 试剂 | 细胞类 | IL-22 Monoclonal Antibody (IL22JOP), APC, eBioscience™ | 17-7222-82 | 100μg | 盒
277 | 微生物 | 试剂 | 细胞类 | HLA-A2 Monoclonal Antibody (BB7.2), APC, eBioscience™ | 17-9876-42 | 100tests | 盒
278 | 微生物 | 试剂 | 细胞类 | 永生化人支气管平滑肌细胞 | FH-009YSH | T-25*2瓶 | 瓶
279 | 微生物 | 试剂 | 细胞类 | CD15 Monoclonal Antibody (MMA), APC, eBioscience™ | 17-0158-42 | 100tests | 盒
280 | 微生物 | 试剂 | 细胞类 | CD3 Monoclonal Antibody (SK7), APC, eBioscience™ | 17-0036-42 | 100tests | 盒
281 | 微生物 | 试剂 | 细胞类 | CD25 Monoclonal Antibody (CD25-4E3), APC, eBioscience™ | 17-0257-42 | 100tests | 盒
282 | 微生物 | 试剂 | 细胞类 | IL-2 Monoclonal Antibody (MQ1-17H12), APC, eBioscience™ | 17-7029-82 | 100μg | 盒
283 | 微生物 | 试剂 | 细胞类 | FOXP3 Monoclonal Antibody (PCH101), PE, eBioscience™ | 12-4776-42 | 100tests | 盒
284 | 微生物 | 试剂 | 细胞类 | IL-4 Monoclonal Antibody (8D4-8), APC, eBioscience™ | 17-7049-42 | 100tests | 盒
285 | 微生物 | 试剂 | 细胞类 | TaqMan™ 阵列，人细胞因子网络，快速 96 孔 | 4418769 | 1 x 96 well plate，10μl | 盒
286 | 微生物 | 试剂 | 细胞类 | IL-6 Monoclonal Antibody (MQ2-13A5), FITC, eBioscience™ | 11-7069-82 | 100μg | 盒
287 | 微生物 | 试剂 | 细胞类 | IL-6 Monoclonal Antibody (MQ2-13A5), FITC, eBioscience™ | 11-7069-82 | 100μg | 盒
288 | 微生物 | 试剂 | 细胞类 | TNF alpha Monoclonal Antibody (MAb11), FITC, eBioscience™ | 11-7349-82 | 100μg | 盒
289 | 微生物 | 试剂 | 细胞类 | IL-1 beta Monoclonal Antibody (CRM56), FITC, eBioscience™ | 11-7018-42 | 100tests | 盒
290 | 微生物 | 试剂 | 细胞类 | CD16 Monoclonal Antibody (eBioCB16 (CB16)), APC, eBioscience™ | 17-0168-42 | 100tests | 盒
291 | 微生物 | 试剂 | 药敏试验相关 | Xofluza™; baloxavir | T14495 | 100mg | 盒
292 | 微生物 | 试剂 | 药敏试验相关 | 瑞德西韦remdesivir(Veklury®; Gilead Sciences) | T7766 | 100mg | 盒
293 | 微生物 | 试剂 | 药敏试验相关 | 拉尼米韦laninamivir | T15707 | 100mg | 盒
294 | 微生物 | 试剂 | 药敏试验相关 | Type I IFNs（IFN-α2b） | 11105-1 | 100000 UN | 盒
295 | 微生物 | 试剂 | 药敏试验相关 | Type III IFNs（Human recombinant IFN-λ1 protein） | 1598-IL-025 | 25ug | 盒
296 | 微生物 | 试剂 | 药敏试验相关 | Type II IFN (-γ) | 285-IF-100 | 100ug | 盒
297 | 微生物 | 试剂 | 药敏试验相关 | 法匹拉韦Favipiravir（T-705） | T6833 | 100mg | 盒
298 | 微生物 | 试剂 | 药敏试验相关 | 阿比多尔 | T0104 | 100mg | 盒
299 | 微生物 | 试剂 | 药敏试验相关 | 帕拉米韦peramivir | T21339 | 100mg | 盒
300 | 微生物 | 试剂 | 药敏试验相关 | 利巴韦林Ribavirin | R9644 | 50mg | 盒
301 | 微生物 | 试剂 | 药敏试验相关 | Molnupiravir（Lagevrio®） | T60951 | 100mg | 盒
302 | 微生物 | 试剂 | 药敏试验相关 | 扎那米韦 | Y0001702 | 50mg | 盒
303 | 微生物 | 试剂 | 药敏试验相关 | 萘普生 | N8280-5G | 5g | 盒
304 | 微生物 | 试剂 | 药敏试验相关 | 扎那米韦 | T2529 | 100mg | 盒
305 | 微生物 | 试剂 | 药敏试验相关 | Suramin | 574625 | 50mg | 盒
306 | 微生物 | 试剂 | 药敏试验相关 | 奥司他韦 | T1486 | 100mg | 盒
307 | 微生物 | 试剂 | 细胞类 | LLC-MK2恒河猴肾上皮细胞 |  | 株 | 株
308 | 微生物 | 试剂 | 细胞类 | MA104恒河猴胚肾 |  | 株 | 株
309 | 微生物 | 试剂 | 细胞类 | MA177二倍体肠道细胞 |  | 株 | 株
310 | 微生物 | 试剂 | 细胞类 | MDCK狗肾细胞 |  | 株 | 株
311 | 微生物 | 试剂 | 细胞类 | MRC-5人胚肺细胞 |  | 株 | 株
312 | 微生物 | 试剂 | 细胞类 | PMK原代人胚肾细胞及原代猴肾细胞 |  | 株 | 株
313 | 微生物 | 试剂 | 细胞类 | IFN gamma Monoclonal Antibody (4S.B3), APC, eBioscience™ | 17-7319-82 | 100μg | 盒
314 | 微生物 | 试剂 | 细胞类 | A549人肺腺癌细胞 |  | 株 | 株
315 | 微生物 | 试剂 | 细胞类 | BHK21乳仓鼠肾细胞 |  | 株 | 株
316 | 微生物 | 试剂 | 细胞类 | BSC-1猴肾细胞 |  | 株 | 瓶
317 | 微生物 | 试剂 | 细胞类 | C6/36幼蚊细胞 |  | 株 | 瓶
318 | 微生物 | 试剂 | 细胞类 | CaCo-2大肠癌细胞 |  | 株 | 瓶
319 | 微生物 | 试剂 | 细胞类 | CCC-HBE-2人胚气管细胞 |  | 株 | 瓶
320 | 微生物 | 试剂 | 细胞类 | HEK人胚肾细胞 |  | 株 | 株
321 | 微生物 | 试剂 | 细胞类 | Hela人宫颈癌细胞 |  | 株 | 株
322 | 微生物 | 试剂 | 细胞类 | Hep-2人喉癌上皮细胞 |  | 株 | 株
323 | 微生物 | 试剂 | 细胞类 | HTCs原代人绒毛滋养层细胞 |  | 株 | 株
324 | 微生物 | 试剂 | 细胞类 | Huh-7人肝癌细胞 |  | 株 | 株
325 | 微生物 | 试剂 | 细胞类 | KMB17人胚肺二倍体细胞 |  | 株 | 株
326 | 微生物 | 试剂 | 细胞类 | RD人横纹肌肉瘤细胞 |  | 株 | 株
327 | 微生物 | 试剂 | 细胞类 | SW-13人肾上腺皮质小细胞癌细胞 |  | 株 | 株
328 | 微生物 | 试剂 | 细胞类 | tMK三代猴肾细胞 |  | 株 | 株
329 | 微生物 | 试剂 | 细胞类 | Vero/VeroE6/Vero-SLAM非洲绿猴肾细胞 |  | 株 | 株
330 | 微生物 | 试剂 | 细胞类 | 巨噬细胞 |  | 株 | 株
331 | 微生物 | 试剂 | 细胞类 | CD4 Monoclonal Antibody (RPA-T4), PE, eBioscience™ | 12-0049-42 | 100tests | 盒
332 | 微生物 | 试剂 | 细胞类 | CD16 Monoclonal Antibody (eBioCB16 (CB16)), FITC, eBioscience™ | 11-0168-42 | 100tests | 盒
333 | 微生物 | 试剂 | 细胞类 | 人白介素2(IL-2)ELISA试剂盒 |  | 96T/盒 | 盒
334 | 微生物 | 试剂 | 细胞类 | 人白介素4(IL-4)ELISA试剂盒 |  | 96T/盒 | 盒
335 | 微生物 | 试剂 | 细胞类 | 人白介素6(IL-6)ELISA试剂盒 |  | 96T/盒 | 盒
336 | 微生物 | 试剂 | 细胞类 | 人白介素10(IL-10)ELISA试剂盒 |  | 96T/盒 | 盒
337 | 微生物 | 试剂 | 细胞类 | 人干扰素诱导蛋白10(IP-10)试剂盒 |  | 96T/盒 | 盒
338 | 微生物 | 试剂 | 细胞类 | 人单核细胞趋化蛋白1(MCP-1) |  | 96T/盒 | 盒
339 | 微生物 | 试剂 | 细胞类 | CD11b Monoclonal Antibody (ICRF44), FITC, eBioscience™ | 11-0118-42 | 100tests | 盒
340 | 微生物 | 试剂 | 细胞类 | CD45 Monoclonal Antibody (HI30), FITC, eBioscience™ | 11-0459-42 | 100tests | 盒
341 | 微生物 | 试剂 | 细胞类 | CD45R (B220) Monoclonal Antibody (RA3-6B2), APC-eFluor™ 780, eBioscience™ | 47-0452-82 | 100μg | 盒
342 | 微生物 | 试剂 | 细胞类 | eBioscience™ 流式胞内固定破膜缓冲液 | 88-8824-00 | 1 kit | 盒
343 | 微生物 | 试剂 | 细胞类 | CD44 Monoclonal Antibody (IM7), FITC, eBioscience™ | 11-0441-82 | 100μg | 盒
344 | 微生物 | 试剂 | 细胞类 | eBioscience™ 细胞刺激试剂盒 (500X) | 00-4970-93 | 1 x 96 well plate | 盒
345 | 微生物 | 试剂 | 细胞类 | CD8a Monoclonal Antibody (RPA-T8), PE, eBioscience™ | 12-0088-42 | 100tests | 盒
346 | 微生物 | 试剂 | 细胞类 | CD3 Monoclonal Antibody (OKT3), FITC, eBioscience™ | 11-0037-42 | 100tests | 盒
347 | 微生物 | 试剂 | 细胞类 | eBioscience™ 流式染色缓冲液 | 00-4222-57 | 200ml | 盒
348 | 微生物 | 试剂 | 病毒分离相关 | 基质胶-标准型含酚红 | MG6234-1 | 5*1ml | 瓶
349 | 微生物 | 试剂 | 病毒分离相关 | 人呼吸道上皮细胞完全培养基 | PYH036 | 100ML/瓶 | 瓶
350 | 微生物 | 试剂 | 病毒分离相关 | Recovery™ 细胞培养冻存培养基 | 12648010 | 50ml/瓶 | 瓶
351 | 微生物 | 试剂 | 病毒分离相关 | PneumaCult™-ALI Medium | 05001 | 500ML/瓶 | 瓶
352 | 微生物 | 试剂 | 病毒分离相关 | PneumaCult-Ex Plus Medium | 05040 | 500ML/瓶 | 瓶
353 | 微生物 | 试剂 | 病毒分离相关 | 生理盐水 |  | 500ML/瓶 | 瓶
354 | 微生物 | 试剂 | 病毒分离相关 | Pierce™ Bovine Serum Albumin Standard, 2 mg/mL | 23210 | 50ml瓶 | 瓶
355 | 微生物 | 试剂 | 病毒分离相关 | 二甲基亚砜 |  | 500mL/瓶 | 瓶
356 | 微生物 | 试剂 | 病毒分离相关 | PBS，pH 7.4 | 10010023 | 500mL/瓶 | 瓶
357 | 微生物 | 试剂 | 病毒分离相关 | DPBS, calcium, magnesium | 14040133 | 500mL/瓶 | 瓶
358 | 微生物 | 试剂 | 病毒分离相关 | DPBS, no calcium, no magnesium | 14190144 | 500mL/瓶 | 瓶
359 | 微生物 | 试剂 | 病毒分离相关 | Heparin Solution | 07980 | 2ml | 瓶
360 | 微生物 | 试剂 | 病毒分离相关 | Advanced MEM | 12492013 | 500mL/瓶 | 瓶
361 | 微生物 | 试剂 | 病毒分离相关 | MSCM培养基 | FH-MSCM | 500ML/瓶 | 瓶
362 | 微生物 | 试剂 | 病毒分离相关 | MEM Non-Essential Amino Acids Solution (100X) | 11140050 | 100ML/瓶 | 瓶
363 | 微生物 | 试剂 | 病毒分离相关 | DMEM, high glucose | 11965092 | 500mL/瓶 | 瓶
364 | 微生物 | 试剂 | 病毒分离相关 | Hydrocortisone Stock Solution | 07925 | 3ml | 瓶
365 | 微生物 | 试剂 | 病毒分离相关 | 结晶紫染液 | c0121 | 500ml/瓶 | 瓶
366 | 微生物 | 试剂 | 病毒分离相关 | 4%多聚甲醛 | p4500 | 500ml/瓶 | 瓶
367 | 微生物 | 试剂 | 培养与鉴定试剂 | 吕氏血清斜面 | / | 250g | 瓶
368 | 微生物 | 试剂 | PCR检测相关 | RNA PCR kit(AWV) |  | 50T/盒 | 盒
369 | 微生物 | 试剂 | PCR检测相关 | DNA MARKER |  | 200 μl/支 | 支
370 | 微生物 | 试剂 | PCR检测相关 | 细菌裂解液CLB |  | 500mL/瓶 | 瓶
371 | 微生物 | 试剂 | PCR检测相关 | 预混型直接电泳LA Taq PCR酶 |  | 50ul*60次/包 | 支
372 | 微生物 | 试剂 | PCR检测相关 | DNA ladder标准品 |  | 500 μl /支 | 支
373 | 微生物 | 试剂 | 药敏试验相关 | 头孢西丁等药敏纸片30ug |  | 5×50片/盒 | 盒
374 | 微生物 | 试剂 | 试剂 | KAPA HiFi HotStart ReadyMix Kit |  | 50mL | 盒
375 | 微生物 | 试剂 | 试剂 | Lipofectamine 3000转染试剂 | L3000075 | 盒 | 盒
376 | 微生物 | 试剂 | 试剂 | KAPA HiFi HotStart ReadyMix Kit |  | 9.6mL | 盒
377 | 微生物 | 试剂 | 试剂 | KAPA HiFi HotStart ReadyMix Kit |  | 6.25mL | 盒
378 | 微生物 | 试剂 | 试剂 | 红细胞裂解液（100mL/瓶） | NH4CL2009 |  | 瓶
379 | 微生物 | 试剂 | 试剂 | IFN-γ(ELISA检测试剂盒） | 定量 | / | 盒
380 | 微生物 | 试剂 | 试剂 | KAPA HiFi HotStart ReadyMix Kit |  | 1.25mL | 盒
381 | 微生物 | 试剂 | 试剂 | IFN-γ(ELISA检测试剂盒） | 定性 | 96T/盒 | 盒
382 | 微生物 | 试剂 | 试剂 | 呼吸道合胞病毒（RSV）检测试剂盒（免疫层析法） |  | 25人份/盒 | 盒
383 | 微生物 | 试剂 | 试剂 | MTT细胞增殖检测试剂盒 |  | 500TESTS/盒 | 盒
384 | 微生物 | 试剂 | 细胞类 | CD4 Monoclonal Antibody (RPA-T4), FITC, eBioscience™ | 11-0049-42 | 100tests | 盒
385 | 微生物 | 试剂 | 科研试剂 | Human IFN-γ Precoated ELISPOT Kit |  | 96T/盒 | 盒
386 | 微生物 | 试剂 | 科研试剂 | 科研人丙二醛（MDA）试剂盒 |  | 96T/盒 | 盒
387 | 微生物 | 试剂 | 科研试剂 | 科研人促卵泡生长激素（FSH）试剂盒 |  | 96T/盒 | 盒
388 | 微生物 | 试剂 | 科研试剂 | 科研人端粒酶试剂盒 |  | 96T/盒 | 盒
389 | 微生物 | 试剂 | 科研试剂 | 科研人防御素试剂盒 |  | 96T/盒 | 盒
390 | 微生物 | 试剂 | 科研试剂 | 科研人睾酮（T）试剂盒 |  | 96T/盒 | 盒
391 | 微生物 | 试剂 | 科研试剂 | 科研人谷胱甘肽过氧化物酶4（GPx4）试剂盒 |  | 96T/盒 | 盒
392 | 微生物 | 试剂 | 科研试剂 | 科研人黄体生成激素（LH）试剂盒 |  | 96T/盒 | 盒
393 | 微生物 | 试剂 | 科研试剂 | 科研人活性氧簇（ROS）试剂盒 |  | 96T/盒 | 盒
394 | 微生物 | 试剂 | 科研试剂 | 科研人抗菌肽试剂盒 |  | 96T/盒 | 盒
395 | 微生物 | 试剂 | 科研试剂 | 科研人膜铁转运蛋白（ferroportin 1,FPN 1)试剂盒 |  | 96T/盒 | 盒
396 | 微生物 | 试剂 | 科研试剂 | 科研人铁蛋白（ferritin,Fn)试剂盒 |  | 96T/盒 | 盒
397 | 微生物 | 试剂 | 科研试剂 | 科研人铁调素(Hepcidin)ELISA试剂盒 货号ml060550-J |  | 96T/盒 | 盒
398 | 微生物 | 试剂 | 科研试剂 | 科研人性激素雌二醇（E2）试剂盒 |  | 96T/盒 | 盒
399 | 微生物 | 试剂 | 科研试剂 | 科研人性激素结合受体试剂盒 |  | 96T/盒 | 盒
400 | 微生物 | 试剂 | 科研试剂 | 科研人血浆25羟基维生素D试剂盒 |  | 96T/盒 | 盒
401 | 微生物 | 试剂 | 科研试剂 | 科研人孕激素（P）试剂盒 |  | 96T/盒 | 盒
402 | 微生物 | 试剂 | 科研试剂 | 科研人肿瘤坏死因子-α（TNF-α）试剂盒 |  | 96T/盒 | 盒
403 | 微生物 | 试剂 | 科研试剂 | 科研人转铁蛋白(TRF)ELISA试剂盒 |  | 96T/盒 | 盒
404 | 微生物 | 试剂 | 科研试剂 | 科研人促卵泡生长激素（FSH）试剂盒 |  | 48T/盒 | 盒
405 | 微生物 | 试剂 | 科研试剂 | 科研人端粒酶试剂盒 |  | 48T/盒 | 盒
406 | 微生物 | 试剂 | 科研试剂 | 科研人防御素试剂盒 |  | 48T/盒 | 盒
407 | 微生物 | 试剂 | 科研试剂 | 科研人睾酮（T）试剂盒 |  | 48T/盒 | 盒
408 | 微生物 | 试剂 | 科研试剂 | 科研人黄体生成激素（LH）试剂盒 |  | 48T/盒 | 盒
409 | 微生物 | 试剂 | 科研试剂 | 科研人抗菌肽试剂盒 |  | 48T/盒 | 盒
410 | 微生物 | 试剂 | 科研试剂 | 科研人性激素雌二醇（E2）试剂盒 |  | 48T/盒 | 盒
411 | 微生物 | 试剂 | 科研试剂 | 科研人性激素结合受体试剂盒 |  | 48T/盒 | 盒
412 | 微生物 | 试剂 | 科研试剂 | 科研人血浆25羟基维生素D试剂盒 |  | 48T/盒 | 盒
413 | 微生物 | 试剂 | 科研试剂 | 科研人孕激素（P）试剂盒 |  | 48T/盒 | 盒
414 | 微生物 | 试剂 | 科研试剂 | 科研人肿瘤坏死因子-α（TNF-α）试剂盒 |  | 48T/盒 | 盒
415 | 微生物 | 试剂 | 科研试剂 | 甲基纤维素 |  | 100G | 件
416 | 微生物 | 试剂 | 科研试剂 | 人外周血淋巴细胞分离液 |  | 200ml/盒 | 盒
417 | 微生物 | 试剂 | 科研试剂 | 4%组织细胞固定液 |  | 100ML/瓶 | 件
418 | 微生物 | 试剂 | PFGE检测相关 | GelRed染色液 |  | 500ul/支 | 支
419 | 微生物 | 试剂 | PFGE检测相关 | 蛋白酶K |  | 100mg/瓶 | 瓶
420 | 微生物 | 试剂 | PFGE检测相关 | AscI |  | 500U/包 | 包
421 | 微生物 | 试剂 | PFGE检测相关 | CLB |  | 500mL/瓶 | 瓶
422 | 微生物 | 试剂 | PFGE检测相关 | CSB |  | 500mL/瓶 | 瓶
423 | 微生物 | 试剂 | PFGE检测相关 | 缓冲液EC |  | 500mL/瓶 | 瓶
424 | 微生物 | 试剂 | PFGE检测相关 | 缓冲液TEN |  | 500mL/瓶 | 瓶
425 | 微生物 | 试剂 | PFGE检测相关 | 缓冲液Tris Buffer |  | 500mL/瓶 | 瓶
426 | 微生物 | 试剂 | PFGE检测相关 | 10XTBE |  | 1L/瓶 | 瓶
427 | 微生物 | 试剂 | PFGE检测相关 | XbaI |  | 3000U/包 | 包
428 | 微生物 | 试剂 | PFGE检测相关 | SmaI |  | 2000U/包 | 包
429 | 微生物 | 试剂 | PFGE检测相关 | NotI |  | 2500u/包 | 包
430 | 微生物 | 试剂 | PFGE检测相关 | BInI |  | 400 U/包 | 包
431 | 微生物 | 试剂 | PFGE检测相关 | SpeI |  | 300U/包 | 包
432 | 微生物 | 试剂 | PFGE检测相关 | SfiI |  | 500 U/包 | 包
433 | 微生物 | 试剂 | PFGE检测相关 | 缓冲液EDTA |  | 500mL/瓶 | 瓶
434 | 微生物 | 试剂 | PFGE检测相关 | ApaI |  | 2000U/包 | 包
435 | 微生物 | 试剂 | PFGE检测相关 | 缓冲液Tris HCl |  | 500mL/瓶 | 瓶
436 | 微生物 | 试剂 | 培养与鉴定试剂 | 水中贾第鞭毛虫和隐孢子虫检测试剂及配套耗材套装 | Filter Modules 快速法取样(滤芯)，10个/包；ColorSeed两虫质控样2支装；贾第鞭毛虫/隐孢子虫分选磁珠试剂盒 磁珠(10T)；两虫荧光染色试剂盒20T；两虫工具包（内含可做10个两虫样品的配件：淘洗液、盐酸、氢氧化钠、载玻片等工具） | 套 | 套
437 | 微生物 | 试剂 | 培养与鉴定试剂 | 食源性监测药敏板 |  | 10块/盒 | 盒
438 | 微生物 | 试剂 | 培养与鉴定试剂 | 布鲁克质谱靶板 |  | 20块/盒 | 盒 | 配套布鲁克microflex LT/SH smart
439 | 微生物 | 试剂 | 培养与鉴定试剂 | DFI(阪琦)平板 |  | 皿 | 皿
440 | 微生物 | 试剂 | 培养与鉴定试剂 | O157金标测试条 |  | 50T/盒 | 盒
441 | 微生物 | 试剂 | 培养与鉴定试剂 | HCCA |  | 2.5mg/支，10支/盒 | 盒 | 配套布鲁克microflex LT/SH smart
442 | 微生物 | 试剂 | 培养与鉴定试剂 | 磁珠保菌管 |  | 80支/盒 | 盒
443 | 微生物 | 试剂 | 培养与鉴定试剂 | 脱纤维裂解马血MYPG028 |  | 100mL/瓶 | 瓶
444 | 微生物 | 试剂 | 培养与鉴定试剂 | O139+O1霍乱金标测试条 |  | 25+25t/盒 | 盒
445 | 微生物 | 试剂 | 培养与鉴定试剂 | CCFA m/o EY(环丝氨酸-头孢西丁-果糖琼脂培养基） |  | 10块/包 | 包
446 | 微生物 | 试剂 | 培养与鉴定试剂 | 溶菌酶 |  | 10mg/ML 10*1mL | 瓶
447 | 微生物 | 试剂 | 培养与鉴定试剂 | 压力蒸汽灭菌生物指示剂 |  | 50支/盒 | 盒
448 | 微生物 | 试剂 | 培养与鉴定试剂 | 李斯特氏菌显色平板 |  | 90ml | 皿
449 | 微生物 | 试剂 | 培养与鉴定试剂 | 枯草芽胞菌片 |  | 盒 | 盒
450 | 微生物 | 试剂 | 培养与鉴定试剂 | 枯草芽胞培养液 |  | 盒 | 盒
451 | 微生物 | 试剂 | 培养与鉴定试剂 | 丙三醇(甘油) | / | 500ml/瓶 | 瓶
452 | 微生物 | 试剂 | 培养与鉴定试剂 | 霍乱滤液 |  | 20ml*5支 | 盒
453 | 微生物 | 试剂 | 培养与鉴定试剂 | 蛋白酶K |  | 5ML/瓶 | 瓶
454 | 微生物 | 试剂 | 培养与鉴定试剂 | 3M Clean-Trace ATP 表面采样棒 UXL100 |  | 10支/包，10包/盒 | 盒
455 | 微生物 | 试剂 | 培养与鉴定试剂 | 异染颗粒染色液（改良Albert法） | / | 2*50ml | 瓶
456 | 微生物 | 试剂 | 培养与鉴定试剂 | LB固体培养基(干粉) |  | 40克/瓶 | 瓶
457 | 微生物 | 试剂 | 培养与鉴定试剂 | LB液体培养基(干粉) |  | 25克/瓶 | 瓶
458 | 微生物 | 试剂 | 培养与鉴定试剂 | 溶金葡菌酶 |  | 1mg/瓶 | 瓶
459 | 微生物 | 试剂 | 培养与鉴定试剂 | 支原体肉汤基础 | CM0401B | 500g | 瓶
460 | 微生物 | 试剂 | 培养与鉴定试剂 | 甘氨酸 |  | 1KG /瓶 | 瓶
461 | 微生物 | 试剂 | 培养与鉴定试剂 | 亚硝酸钾血平板 |  | 250g | 瓶
462 | 微生物 | 试剂 | 培养与鉴定试剂 | 支原体添加剂G | CM0401B | 80ml/瓶 | 瓶
463 | 微生物 | 试剂 | 培养与鉴定试剂 | Bordet-Gengou鲍金培养基 |  | 块 | 块
464 | 微生物 | 试剂 | 培养与鉴定试剂 | 支原体肉汤基础 | CM0403B | 500g | 瓶
465 | 微生物 | 试剂 | 培养与鉴定试剂 | 庆大霉素琼脂 | 25050 | 250克/瓶 | 瓶
466 | 微生物 | 试剂 | 培养与鉴定试剂 | 鼠李糖 |  | 25g/瓶 | 瓶
467 | 微生物 | 试剂 | 培养与鉴定试剂 | 革兰氏染色液 |  | 4*100ml/套 | 套
468 | 微生物 | 试剂 | 培养与鉴定试剂 | 纳氏试剂 | PYJC256 | 100ml/瓶 | 瓶
469 | 微生物 | 试剂 | 培养与鉴定试剂 | 头孢西丁 | / | 1g/支 | 支
470 | 微生物 | 试剂 | 培养与鉴定试剂 | 四号琼脂 | 025030 | 250g/瓶 | 瓶
471 | 微生物 | 试剂 | 培养与鉴定试剂 | 大肠杆菌DH5α细胞 |  | 10 X 100 ul | 盒
472 | 微生物 | 试剂 | 培养与鉴定试剂 | 亚碲酸钾(四号琼脂配套试剂) |  | 10支/盒 | 盒
473 | 微生物 | 试剂 | 培养与鉴定试剂 | 亚碲酸钾(庆大霉素配套试剂) | SR0190 | 10支/盒 | 盒
474 | 微生物 | 试剂 | 培养与鉴定试剂 | 吲哚乙酸脂水解试验试纸 | SR0360 | 20片/瓶 | 瓶
475 | 微生物 | 试剂 | 培养与鉴定试剂 | 七叶苷生化试剂 |  | 20支/盒 | 盒
476 | 微生物 | 试剂 | 培养与鉴定试剂 | 木糖 |  | 25g/瓶 | 瓶
477 | 微生物 | 试剂 | 培养与鉴定试剂 | 中盐软水盐离子交换树脂再生剂软水机专用盐 |  | 10Kg/袋 | 袋
478 | 微生物 | 试剂 | 培养与鉴定试剂 | 杆菌肽 |  | 20片/瓶 | 瓶
479 | 微生物 | 试剂 | PCR检测相关 | OneStep RT-PCR kit |  | 100T/盒 | 盒
480 | 微生物 | 试剂 | 药敏试验相关 | 细菌药敏板 | 国家致病菌识别网定制 | 块 | 块
481 | 微生物 | 试剂 | PCR检测相关 | pMD" 19-T Vector Cloning Kit |  | 20 Rxns | 盒
482 | 微生物 | 试剂 | PCR检测相关 | 巢式PCR扩增试剂第一步 |  | RR055A | 盒
483 | 微生物 | 试剂 | PCR检测相关 | DNA荧光PCR预混液 |  | 100T/盒 | 包
484 | 微生物 | 试剂 | PCR检测相关 | 病毒提取质控品（MS2) |  | 96T/盒 | 盒
485 | 微生物 | 试剂 | 测序 | DNA定量 Qubit 1X dsDNA HS Assay Kit（100 assays） |  | 100 assays/包 | 包 | 配套Qubit
486 | 微生物 | 试剂 | 测序 | DNA定量 Qubit dsDNA HS Assay Kit（100 assays） |  | 100 assays/包 | 包 | 配套Qubit
487 | 微生物 | 试剂 | 测序 | DNA定量 Qubit RNA HS Assay Kit（100 assays） |  | 100 assays/包 | 包 | 配套Qubit
488 | 微生物 | 试剂 | 测序 | DNA定量 Qubit assay tube |  | 500只/包 | 包 | 配套Qubit
489 | 微生物 | 试剂 | PCR检测相关 | Takara Ex Taq | RR001A | 250U/袋 | 袋
490 | 微生物 | 试剂 | PCR检测相关 | 2*easy taq PCR supermix |  | 15*1ml | 袋
491 | 微生物 | 试剂 | PCR检测相关 | RNA Ultrasense One-step Quantitative RT-PCR System |  | 100T/盒 | 盒
492 | 微生物 | 试剂 | PCR检测相关 | DNA off 核酸清除剂 |  | 500ML/瓶 | 瓶
493 | 微生物 | 试剂 | PCR检测相关 | TaKaRa EX Tag |  | 100T/盒 | 包
494 | 微生物 | 试剂 | PCR检测相关 | DEPC水 |  | 100mL/瓶 | 瓶
495 | 微生物 | 试剂 | PCR检测相关 | 一步法 RNA 荧光PCR 预混液 |  | 100T/盒 | 包
496 | 微生物 | 试剂 | PCR检测相关 | 细菌悬浮液CSB |  | 500mL/瓶 | 瓶
497 | 微生物 | 试剂 | PCR检测相关 | 核酸抽提试剂 |  | 50T/盒 | 盒
498 | 微生物 | 试剂 | PCR检测相关 | QX Alignment Marker 15 bp/3 kb |  | 份 | 份
499 | 微生物 | 试剂 | PCR检测相关 | QX Alignment Marker 15bp/1kb |  | 份 | 份
500 | 微生物 | 试剂 | PCR检测相关 | QX Size Marker 50 bp–1.5 kb |  | 份 | 份
501 | 微生物 | 试剂 | PCR检测相关 | QX Size Marker 50bp - 800bp v2.0 |  | 份 | 份
502 | 微生物 | 试剂 | PCR检测相关 | 琼脂糖（1200g/cm2(1%gel)) |  | 瓶 | 瓶
503 | 微生物 | 试剂 | PCR检测相关 | QuantiNova Reverse Transcription Kit |  | 200T/盒 | 盒
504 | 微生物 | 试剂 | PCR检测相关 | RNAlater |  | 250ML/瓶 | 瓶
505 | 微生物 | 试剂 | PCR检测相关 | Hanks液 |  | 100ML/瓶 | 瓶
506 | 微生物 | 试剂 | PCR检测相关 | TE缓冲液(PH=8.0) |  | 100ml/瓶 | 瓶
507 | 微生物 | 试剂 | 性病检测相关 | HIV抗体确证试剂盒 | 三类注册证 | 型号11039-36，36T/盒 | 盒
508 | 微生物 | 试剂 | 抗原抗体检测试剂盒 | 鼠疫抗原胶体金检测试剂盒 |  | 10T/盒 | 盒
509 | 微生物 | 试剂 | 培养与鉴定试剂 | 登革热IgG/IgM抗体检测试剂盒 |  | 20T/盒 | 盒
510 | 微生物 | 试剂 | 性病检测相关 | 人类免疫缺陷病毒抗体-丙型肝炎病毒抗体-梅毒螺旋体抗体-乙型肝炎病毒表面抗原联合检测试剂（胶体金法） |  | 20人份/盒 | 盒
511 | 微生物 | 试剂 | 寄生虫检测试剂 | 丝虫IgG4抗体检测试剂盒 |  | 96人份/盒 | 盒
512 | 微生物 | 试剂 | 培养与鉴定试剂 | A型肉毒素抗体胶体金试剂盒 |  | 10T/包 | 包
513 | 微生物 | 试剂 | 抗原抗体检测试剂盒 | 鼠疫抗体胶体金检测试剂盒 | / | 10t/盒 | 盒
514 | 微生物 | 试剂 | 性病检测相关 | HIV抗原抗体快速检测试剂盒 | 三类注册证 | 100T/包 | 包
515 | 微生物 | 试剂 | 培养与鉴定试剂 | 军团菌抗体血清ELISA检测试剂盒 |  | 96T/盒 | 盒
516 | 微生物 | 试剂 | 寄生虫检测试剂 | 弓形虫抗体IgM检测试剂盒 |  | 96T/盒 | 盒
517 | 微生物 | 试剂 | 寄生虫检测试剂 | 弓形虫抗体IgG检测试剂盒 |  | 96T/盒 | 盒
518 | 微生物 | 试剂 | 性病检测相关 | 人类免疫缺陷病毒1型尿液抗体检测试剂盒（胶体金法） |  | 1人份 | 人份
519 | 微生物 | 试剂 | 培养与鉴定试剂 | 诺如病毒IgG抗体elisa检测试剂盒 |  | 96T/盒 | 盒
520 | 微生物 | 试剂 | 培养与鉴定试剂 | 西尼罗河病毒IgG抗体试剂盒 |  | 96T/盒 | 盒
521 | 微生物 | 试剂 | 培养与鉴定试剂 | 西尼罗河病毒IgM抗体试剂盒 |  | 96T/盒 | 盒
522 | 微生物 | 试剂 | 肝炎病毒检测试剂 | 丙型肝炎病毒抗体试剂盒（胶体金法） |  | 40T/盒 | 盒
523 | 微生物 | 试剂 | 培养与鉴定试剂 | 汉坦病毒IgM抗体检测试剂盒 |  | 96T/盒 | 盒
524 | 微生物 | 试剂 | 培养与鉴定试剂 | 汉坦病毒IgG抗体检测试剂盒 |  | 96T/盒 | 盒
525 | 微生物 | 试剂 | 抗原抗体检测试剂盒 | 伯氏疏螺旋体（莱姆病）IgG抗体检测试剂盒 |  | 96T | 盒
526 | 微生物 | 试剂 | 抗原抗体检测试剂盒 | 伯氏疏螺旋体（莱姆病）IgM抗体检测试剂盒 |  | 96T | 盒
527 | 微生物 | 试剂 | 抗原抗体检测试剂盒 | 腺病毒IgM抗体检测试剂盒（胶体金法） |  | 40人份/盒 | 盒
528 | 微生物 | 试剂 | 抗原抗体检测试剂盒 | 钩端螺旋体IgG抗体检测试剂盒 |  | 96T/盒 | 盒
529 | 微生物 | 试剂 | 抗原抗体检测试剂盒 | 钩端螺旋体IgM抗体检测试剂盒 |  | 96T/盒 | 盒
530 | 微生物 | 试剂 | PCR检测相关 | 百日咳IgG抗体参考血清（PT,人源） |  | 1ML/支，4支/盒 | 盒
531 | 微生物 | 试剂 | 抗原抗体检测试剂盒 | 登革病毒IgM抗体 |  | 96T/盒 | 盒
532 | 微生物 | 试剂 | 抗原抗体检测试剂盒 | 登革病毒IgG抗体 |  | 96T/盒 | 盒
533 | 微生物 | 试剂 | 肝炎病毒检测试剂 | 戊肝抗体试剂盒 | 三类注册证 | 96T/盒 | 盒
534 | 微生物 | 试剂 | 寄生虫检测试剂 | 日本血吸虫抗体检测试剂盒 |  | 200人份/盒 | 盒
535 | 微生物 | 试剂 | 抗原抗体检测试剂盒 | 基孔肯雅病毒抗体检测试剂盒 |  | 96T/盒 | 盒
536 | 微生物 | 试剂 | 寄生虫检测试剂 | 并殖吸虫IgG抗体检测试剂盒 |  | 96T/盒 | 盒
537 | 微生物 | 试剂 | 寄生虫检测试剂 | 广州管圆线虫抗体检测试剂盒 |  | 96T/盒 | 盒
538 | 微生物 | 试剂 | 抗原抗体检测试剂盒 | 狂犬病抗体检测试剂盒 |  | 96T/盒 | 盒
539 | 微生物 | 试剂 | 抗原抗体检测试剂盒 | 麻疹病毒IgG抗体检测试剂盒 |  | 96T/盒 | 盒
540 | 微生物 | 试剂 | 肝炎病毒检测试剂 | 丙型肝炎病毒抗体检测试剂盒（胶体金法） |  | 10人份/盒 | 盒
541 | 微生物 | 试剂 | 抗原抗体检测试剂盒 | 水痘病毒IgG抗体 |  | 96T/盒 | 盒
542 | 微生物 | 试剂 | 抗原抗体检测试剂盒 | 水痘病毒IgM抗体 |  | 96T/盒 | 盒
543 | 微生物 | 试剂 | 抗原抗体检测试剂盒 | 细小病毒IgG抗体 |  | 96T/盒 | 盒
544 | 微生物 | 试剂 | 抗原抗体检测试剂盒 | 细小病毒IgM抗体 |  | 96T/盒 | 盒
545 | 微生物 | 试剂 | 寄生虫检测试剂 | Dia.Pro弓形体IgG抗体检测试剂盒（ELISA法） |  | 96T/盒 | 盒
546 | 微生物 | 试剂 | 寄生虫检测试剂 | Dia.Pro弓形体IgM抗体检测试剂盒（ELISA法） |  | 96T/盒 | 盒
547 | 微生物 | 试剂 | 寄生虫检测试剂 | 华支睾吸虫抗体检测试剂盒 |  | 96T/盒 | 盒
548 | 微生物 | 试剂 | 科研试剂 | 人肺炎链球菌病IgG抗体(SP IgG)酶联免疫分析试剂盒 |  | 96T/盒 | 盒
549 | 微生物 | 试剂 | 培养与鉴定试剂 | 炭疽芽孢杆菌抗体ELISA检测试剂盒 | / | 96T/盒 | 盒
550 | 微生物 | 试剂 | 培养与鉴定试剂 | 土拉热抗原/炭疽抗体胶体金试剂盒 |  | 10T/盒 | 盒
551 | 微生物 | 试剂 | 培养与鉴定试剂 | 百日咳抗体ELISA检测试剂盒 |  | 96T/盒 | 盒
552 | 微生物 | 试剂 | 抗原抗体检测试剂盒 | 风疹病毒IgM抗体检测试剂盒 |  | 48T/盒 | 盒
553 | 微生物 | 试剂 | 抗原抗体检测试剂盒 | 麻疹病毒IgM抗体检测试剂盒 |  | 48T/盒 | 盒
554 | 微生物 | 试剂 | 肝炎病毒检测试剂 | 甲肝抗体试剂盒 | 三类注册证 | 96T/盒 | 盒
555 | 微生物 | 试剂 | 性病检测相关 | 梅毒螺旋抗体检测试剂盒（胶体金法） |  | 10人份/盒 | 盒
556 | 微生物 | 试剂 | 肝炎病毒检测试剂 | 乙肝病毒e抗体检测试剂盒 | 三类注册证 | 96T/盒 | 盒
557 | 微生物 | 试剂 | 肝炎病毒检测试剂 | 乙肝病毒表面抗体检测试剂盒 | 三类注册证 | 96T/盒 | 盒
558 | 微生物 | 试剂 | 肝炎病毒检测试剂 | 乙肝病毒核心抗体检测试剂盒 | 三类注册证 | 96T/盒 | 盒
559 | 微生物 | 试剂 | 抗原抗体检测试剂盒 | 乙脑IgM抗体 |  | 24T/盒 | 盒
560 | 微生物 | 试剂 | 培养与鉴定试剂 | 肠道病毒71型(EV71)IgM抗体检测试剂盒 |  | 20T/盒 | 盒
561 | 微生物 | 试剂 | 培养与鉴定试剂 | 柯萨奇病毒A16型抗体检测试剂盒（胶体金法) |  | 20T/盒 | 盒
562 | 微生物 | 试剂 | 抗原抗体检测试剂盒 | 发热伴血小板减少综合征病毒IgG |  | 96T/盒 | 盒
563 | 微生物 | 试剂 | 抗原抗体检测试剂盒 | 发热伴血小板减少综合征病毒IgM |  | 96T/盒 | 盒
564 | 微生物 | 试剂 | 培养与鉴定试剂 | 登革热NS1抗原检测试剂盒 |  | 20T/盒 | 盒
565 | 微生物 | 试剂 | 寄生虫检测试剂 | 疟原虫抗原检测试剂盒（胶体金法）BinaxNOWR Malaria |  | 25人份/盒 | 盒
566 | 微生物 | 试剂 | 抗原抗体检测试剂盒 | 鼠疫胶体金抗原检测试剂盒 |  | 10T/盒 | 盒
567 | 微生物 | 试剂 | 性病检测相关 | 白细胞分化抗原CD3/CD8/CD45/CD4检测试剂盒 |  | REF340499 50T/盒 | 盒 | 配套BDCanto II
568 | 微生物 | 试剂 | 抗原抗体检测试剂盒 | 甲型/乙型流感病毒抗原检测试剂盒（胶体金法） |  | 20人份/盒 | 盒
569 | 微生物 | 试剂 | 寄生虫检测试剂 | 人颚口线虫抗原检测试剂盒 | / | 96T/盒 | 盒
570 | 微生物 | 试剂 | 肝炎病毒检测试剂 | 乙型肝炎病毒表面抗原检测试剂盒（胶体金法） |  | 500人份/盒 | 盒
571 | 微生物 | 试剂 | 培养与鉴定试剂 | 人轮状病毒抗原elisa检测试剂盒 |  | 96T/盒 | 盒
572 | 微生物 | 试剂 | 抗原抗体检测试剂盒 | 登革病毒NS1抗原 |  | 96T/盒 | 盒
573 | 微生物 | 试剂 | 培养与鉴定试剂 | 炭疽芽孢杆菌抗原ELISA检测试剂盒 | / | 96T/盒 | 盒
574 | 微生物 | 试剂 | 肝炎病毒检测试剂 | 乙肝病毒表面抗原检测试剂盒 | 三类注册证 | ELISA，96T/盒 | 盒
575 | 微生物 | 试剂 | 培养与鉴定试剂 | 布鲁氏菌虎红凝集试验抗原 |  | 1套/盒 | 盒
576 | 微生物 | 试剂 | 肝炎病毒检测试剂 | 乙肝病毒e抗原检测试剂盒 | 三类注册证 | 96T/盒 | 盒
577 | 微生物 | 试剂 | 培养与鉴定试剂 | 炭疽芽孢杆菌抗原胶体金检测试剂盒 | / | 10T/盒 | 盒
578 | 微生物 | 试剂 | 癌症筛查 | 胃幽门螺旋杆菌 （HP）抗原检测试剂盒 | 胶体金法 | 卡型20人份/盒 | 人份
579 | 微生物 | 试剂 | 癌症筛查 | 乙型肝炎病毒表面抗原检测试剂盒 | 胶体金法 | 条型：100人份/盒 | 人份
580 | 微生物 | 试剂 | 性病检测相关 | 人类免疫缺陷病毒（HIV-1)核酸检测试剂盒（实时荧光PCR法） | 三类注册证 | 10人份/盒 | 盒 | 配套赛沛GX-XVI R2
581 | 微生物 | 试剂 | 肝炎病毒检测试剂 | 丙型肝炎病毒核酸检测试剂盒 | 三类注册证 | 10T/盒 | 盒 | 配套赛沛GX-XVI R3
582 | 微生物 | 试剂 | 诊断血清 | 诊断血清（副溶74种） |  | 套 | 套
583 | 微生物 | 试剂 | 诊断血清 | 脑膜脑炎分群血清 |  | 11支/盒 | 盒
584 | 微生物 | 试剂 | 培养与鉴定试剂 | A群溶血链球菌血清(24支) |  | 24支/套 | 套
585 | 微生物 | 试剂 | 诊断血清 | 大肠埃希氏菌免疫血清 1号套装 | 200754 | 盒 | 盒
586 | 微生物 | 试剂 | 诊断血清 | 大肠埃希氏菌免疫血清 2号套装 | 200082 | 盒 | 盒
587 | 微生物 | 试剂 | 诊断血清 | 军团菌诊断血清 |  | 盒 | 盒
588 | 微生物 | 试剂 | 诊断血清 | 单增李斯特菌诊断血清 |  | 8支/套 | 套
589 | 微生物 | 试剂 | 病毒分离相关 | 胎牛血清 | FH100-900 | 500ML/瓶 | 瓶
590 | 微生物 | 试剂 | 培养与鉴定试剂 | 补体（3-4w幼龄兔血清，无自然杀伤靶菌活性） | / | 100ml/瓶 | 瓶
591 | 微生物 | 试剂 | 寄生虫检测试剂 | 胃肠道微生物多重检测试剂盒 |  | 50t/盒 | 盒
592 | 微生物 | 试剂 | 寄生虫检测试剂 | 疟疾快速检测卡（免疫层析法）Malaria (PF/Vivax)W/B RapiCardTMInstaTest |  | 25人份/盒 | 盒
593 | 微生物 | 试剂 | 寄生虫检测试剂 | DNA恒温核酸扩增试剂盒（测流层析试纸条款） | / | 48T/盒 | 盒
594 | 微生物 | 试剂 | 寄生虫检测试剂 | 胃蛋白酶 |  | 25g/瓶 | 瓶
595 | 微生物 | 试剂 | 寄生虫检测试剂 | 寄生虫卵检测制片盒（定量板、刮片、尼龙网、玻璃纸、复合染液、载玻片） |  | 100T/盒 | 盒
596 | 微生物 | 试剂 | 寄生虫检测试剂 | RIDA QUICK Cryptosporidium/Giardia Combi |  | 20人份/盒 | 盒
597 | 微生物 | 试剂 | 寄生虫检测试剂 | RIDA QUICK Entamoeba |  | 25人份/盒 | 盒
598 | 微生物 | 试剂 | 寄生虫检测试剂 | 吉姆萨染色液 |  | 盒 | 盒
599 | 微生物 | 试剂 | 寄生虫检测试剂 | pMD-19T载体 | / | 瓶 | 瓶
600 | 微生物 | 试剂 | 寄生虫检测试剂 | DH5α感受态细胞 | / | 瓶 | 瓶
601 | 微生物 | 试剂 | 寄生虫检测试剂 | 间日疟原虫、恶性疟原虫标准片（除配子体期） | / | 张 | 张
602 | 微生物 | 试剂 | 寄生虫检测试剂 | 间日疟原虫、恶性疟原虫标准片（配子体期） | / | 张 | 张
603 | 微生物 | 试剂 | 寄生虫检测试剂 | 卵形疟原虫、三日疟原虫标准片 | / | 张 | 张
604 | 微生物 | 试剂 | 寄生虫检测试剂 | DNA纯化回收试剂盒 | / | 96T/盒
605 | 微生物 | 试剂 | 寄生虫检测试剂 | DNA恒温核酸扩增试剂盒（基础款） | / | 48T/盒 | 盒
606 | 微生物 | 试剂 | 性病检测相关 | HIV&TP 二合一检测试剂 | 三类注册证 | 25T/盒 | 盒
607 | 微生物 | 试剂 | 性病检测相关 | IMMUNO-TROL CELL | REF6607077 | 2支/盒 | 盒
608 | 微生物 | 试剂 | 性病检测相关 | BD 溶血素 | 349202 | 100mL/瓶 | 瓶 | 配套BDCanto II
609 | 微生物 | 试剂 | 性病检测相关 | HIV质控品（国产发光法及四代酶免法专用） | 三类注册证 | 0.5NCU/ml | 支
610 | 微生物 | 试剂 | 性病检测相关 | HIV质控品（国产发光法及四代酶免法专用） | 三类注册证 | 1NCU/ml | 支
611 | 微生物 | 试剂 | 性病检测相关 | TPPA试剂盒 |  | 100T/盒 | 盒
612 | 微生物 | 试剂 | 抗原抗体检测试剂盒 | RF吸附剂 |  | 20ML/支 | 盒
613 | 微生物 | 试剂 | 抗原抗体检测试剂盒 | 金黄色葡萄球菌毒素检测ELISA试剂盒 |  | 96T/盒 | 盒
614 | 微生物 | 试剂 | 性病检测相关 | TRUST试剂盒 | 三类注册证 | 120T/盒 | 盒
615 | 微生物 | 试剂 | 性病检测相关 | 流动室清洗液 |  | 桶 | 桶 | 配套BDCanto II
616 | 微生物 | 试剂 | 抗原抗体检测试剂盒 | 新型冠状病毒IgG试剂盒 |  | 40t/盒 | 盒
617 | 微生物 | 试剂 | 抗原抗体检测试剂盒 | 新型冠状病毒IgM试剂盒 |  | 40t/盒 | 盒
618 | 微生物 | 试剂 | 培养与鉴定试剂 | 沙门菌H项诱导琼脂 |  | 200ml/瓶 | 瓶
619 | 微生物 | 试剂 | 诊断血清 | 沙门菌诊断血清 |  | 60种/套 | 套
620 | 微生物 | 试剂 | 培养与鉴定试剂 | A群溶血链球菌血清(6支) |  | 6支/套 | 套
621 | 微生物 | 试剂 | 诊断血清 | 诊断血清（副溶11种） |  | 11种/套 | 套
622 | 微生物 | 试剂 | 诊断血清 | 沙门菌属诊断血清 | TR101 | 1ML/瓶，60种/盒 | 盒
623 | 微生物 | 试剂 | 诊断血清 | 小肠耶尔森菌诊断血清套装 | 275561 | 5种/套 | 套
624 | 微生物 | 试剂 | 诊断血清 | 沙门菌10单价血清 |  | 3ml/支 | 支
625 | 微生物 | 试剂 | 诊断血清 | 沙门菌H2单价血清 |  | 3ml/支 | 支
626 | 微生物 | 试剂 | 诊断血清 | 沙门菌H5单价血清 |  | 3ml/支 | 支
627 | 微生物 | 试剂 | 诊断血清 | 沙门菌H6单价血清 |  | 3ml/支 | 支
628 | 微生物 | 试剂 | 诊断血清 | 沙门菌H7单价血清 |  | 3ml/支 | 支
629 | 微生物 | 试剂 | 诊断血清 | 沙门菌Hf单价血清 |  | 3ml/支 | 支
630 | 微生物 | 试剂 | 诊断血清 | 沙门菌Hg单价血清 |  | 3ml/支 | 支
631 | 微生物 | 试剂 | 诊断血清 | 沙门菌Hh单价血清 |  | 3ml/支 | 支
632 | 微生物 | 试剂 | 诊断血清 | 沙门菌Hm单价血清 |  | 3ml/支 | 支
633 | 微生物 | 试剂 | 诊断血清 | 沙门菌Hr单价血清 |  | 3ml/支 | 支
634 | 微生物 | 试剂 | 诊断血清 | 沙门菌Hv单价血清 |  | 3ml/支 | 支
635 | 微生物 | 试剂 | 诊断血清 | 沙门菌Hw单价血清 |  | 3ml/支 | 支
636 | 微生物 | 试剂 | 诊断血清 | 沙门菌Hz10单价血清 |  | 3ml/支 | 支
637 | 微生物 | 试剂 | 诊断血清 | 沙门菌Hz15单价血清 |  | 3ml/支 | 支
638 | 微生物 | 试剂 | 诊断血清 | 沙门菌Hz23单价血清 |  | 3ml/支 | 支
639 | 微生物 | 试剂 | 诊断血清 | 沙门菌Hz4单价血清 |  | 3ml/支 | 支
640 | 微生物 | 试剂 | 诊断血清 | 沙门菌Hz6单价血清 |  | 3ml/支 | 支
641 | 微生物 | 试剂 | 诊断血清 | 沙门菌O7单价血清 |  | 3ml/支 | 支
642 | 微生物 | 试剂 | 诊断血清 | 沙门菌O8单价血清 |  | 3ml/支 | 支
643 | 微生物 | 试剂 | 诊断血清 | 沙门菌O9单价血清 |  | 3ml/支 | 支
644 | 微生物 | 试剂 | 诊断血清 | 沙门诊断血清（H抗原） |  | 3ml/支 | 支
645 | 微生物 | 试剂 | 诊断血清 | 沙门诊断血清（O抗原） |  | 3ml/支 | 支
646 | 微生物 | 试剂 | 性病检测相关 | 人类免疫缺陷病毒核酸（HIV-1 RNA）血清标准物质 | 浓度水平：S2 | 0.5ML/支 | 支
647 | 微生物 | 试剂 | 诊断血清 | 沙门菌OMA单价血清 | 40212 | 3ml/支 | 支
648 | 微生物 | 试剂 | 诊断血清 | 沙门菌OMB单价血清 | 40213 | 3ml/支 | 支
649 | 微生物 | 试剂 | 诊断血清 | 沙门菌OMC单价血清 | 40214 | 3ml/支 | 支
650 | 微生物 | 试剂 | 诊断血清 | 沙门菌OMD单价血清 | 40215 | 3ml/支 | 支
651 | 微生物 | 试剂 | 诊断血清 | 志贺菌属诊断血清 | TR202 | 1ML/瓶，22种/盒 | 盒
652 | 微生物 | 试剂 | 诊断血清 | 沙门菌HMD单价血清 |  | 3ml/支 | 支
653 | 微生物 | 试剂 | 诊断血清 | 沙门菌HMA单价血清 |  | 3ml/支 | 支
654 | 微生物 | 试剂 | 诊断血清 | 沙门菌HMB单价血清 |  | 3ml/支 | 支
655 | 微生物 | 试剂 | 诊断血清 | 沙门菌HMC单价血清 |  | 3ml/支 | 支
656 | 微生物 | 试剂 | 诊断血清 | 大肠杆菌H抗诊断血清试剂盒 |  | 2ML/支 | 支
657 | 微生物 | 试剂 | 诊断血清 | 大肠杆菌O抗血清O分型试剂盒 |  | 2ML/支 | 支
658 | 微生物 | 试剂 | 诊断血清 | 沙门诱导血清（据需求如Hr，SG1/2/3/5/6,SGG等） |  | 3ml/支 | 支
659 | 微生物 | 试剂 | 诊断血清 | 大肠埃希氏菌EPEC诊断血清 |  | 15种/盒 | 盒
660 | 微生物 | 试剂 | 科研试剂 | 科研人血清铁离子试剂盒 |  | 96T/盒 | 盒
661 | 微生物 | 试剂 | 科研试剂 | 科研人血清细胞因子超敏C反应蛋白（hs-CRP）试剂盒 |  | 96T/盒 | 盒
662 | 微生物 | 试剂 | 诊断血清 | 侵袭性大肠埃希菌诊断血清（EIEC） | HN905 | 15种/盒 | 盒
663 | 微生物 | 试剂 | 诊断血清 | 沙门菌Hi单价血清 |  | 3ml/支 | 支
664 | 微生物 | 试剂 | 诊断血清 | 沙门菌O4单价血清 |  | 3ml/支 | 支
665 | 微生物 | 试剂 | 诊断血清 | H7血清 |  | 2ML/瓶 | 瓶
666 | 微生物 | 试剂 | 诊断血清 | 大肠埃希氏菌ETEC诊断血清 |  | 10种/盒 | 盒
667 | 微生物 | 试剂 | 科研试剂 | 科研人血清细胞因子超敏C反应蛋白（hs-CRP）试剂盒 |  | 48T/盒 | 盒
668 | 微生物 | 试剂 | 培养与鉴定试剂 | 人抗脑膜炎奈瑟菌参考品血清CDC1992 | CDC1992 | 支 | 支
669 | 微生物 | 试剂 | 诊断血清 | O1群霍乱弧菌诊断血清 | TR401 | 12瓶/盒 | 盒
670 | 微生物 | 试剂 | 诊断血清 | 诊断血清（O抗原） |  | 2ML/瓶 | 瓶
671 | 微生物 | 试剂 | 诊断血清 | 诊断血清（混合K 1-9 ） |  | 2ML/瓶 | 瓶
672 | 微生物 | 试剂 | 培养与鉴定试剂 | 布鲁氏菌血清凝集试剂盒 |  | 150T/盒 | 盒
673 | 微生物 | 试剂 | 诊断血清 | 诊断血清（K抗原） |  | 2ML/瓶 | 瓶
674 | 微生物 | 试剂 | 诊断血清 | 小肠耶尔森菌诊断血清O:3 |  | 213761 | 支
675 | 微生物 | 试剂 | 诊断血清 | 小肠耶尔森菌诊断血清O:5 |  | 213778 | 支
676 | 微生物 | 试剂 | 诊断血清 | 小肠耶尔森菌诊断血清O:8 |  | 213785 | 支
677 | 微生物 | 试剂 | 诊断血清 | O157血清 |  | 2ML/瓶 | 瓶
678 | 微生物 | 试剂 | 诊断血清 | 稻叶型霍乱血清 |  | 2ML/瓶 | 瓶
679 | 微生物 | 试剂 | 诊断血清 | 小川型霍乱血清 |  | 2ML/瓶 | 瓶
680 | 微生物 | 试剂 | 诊断血清 | O139群霍乱诊断血清 |  | 2ML/瓶 | 瓶
681 | 微生物 | 试剂 | 诊断血清 | 大肠埃希氏菌O157诊断血清 |  | 0157，1ML/瓶 | 瓶
682 | 微生物 | 试剂 | 诊断血清 | 大肠埃希氏菌H7诊断血清 |  | H7，1ML/瓶 | 瓶
683 | 微生物 | 试剂 | 诊断血清 | 沙门菌单价血清 |  | 1ml/瓶 | 瓶
684 | 微生物 | 试剂 | 培养与鉴定试剂 | Baird-Parker(贝克-帕克) |  | 500g/瓶 | 瓶
685 | 微生物 | 试剂 | 培养与鉴定试剂 | BCYE |  | 500g/瓶 | 瓶
686 | 微生物 | 试剂 | 培养与鉴定试剂 | CIN琼脂添加剂 |  | 10瓶/盒 | 盒
687 | 微生物 | 试剂 | 培养与鉴定试剂 | C-T添加剂 |  | 500克/瓶 | 瓶
688 | 微生物 | 试剂 | 培养与鉴定试剂 | CYE(BCYE/GVPC) |  | 500克/瓶 | 瓶
689 | 微生物 | 试剂 | 培养与鉴定试剂 | DFI CM1055 |  | 500克/瓶 | 瓶
690 | 微生物 | 试剂 | 培养与鉴定试剂 | D-环丝氨酸(TSC)添加剂 | SR0088E | 10瓶/盒 | 盒
691 | 微生物 | 试剂 | 培养与鉴定试剂 | GVPC液的配套试剂 | SRO110A | 10瓶/盒 | 盒
692 | 微生物 | 试剂 | 培养与鉴定试剂 | GVPC液的配套试剂 | SRO152 | 10瓶/盒 | 盒
693 | 微生物 | 试剂 | 培养与鉴定试剂 | Karmali改良配套试剂 |  | 10支/盒 | 盒
694 | 微生物 | 试剂 | 培养与鉴定试剂 | karmali琼脂 |  | 500g/瓶 | 瓶
695 | 微生物 | 试剂 | 培养与鉴定试剂 | karmali添加剂 |  | 10支/盒 | 盒
696 | 微生物 | 试剂 | 培养与鉴定试剂 | MH琼脂 |  | 500g/瓶 | 瓶
697 | 微生物 | 试剂 | 培养与鉴定试剂 | MRS培养基 |  | 500g/瓶 | 瓶
698 | 微生物 | 试剂 | 培养与鉴定试剂 | MYP |  | 500g/瓶 | 瓶
699 | 微生物 | 耗材 | 培养与鉴定试剂 | OXOID微厌氧产气袋（2.5L） |  | 10袋/包 | 包
700 | 微生物 | 耗材 | 培养与鉴定试剂 | OXOID微厌氧产气袋（3.5L） |  | 10袋/包 | 包
701 | 微生物 | 试剂 | 培养与鉴定试剂 | PALCAM | CM0877 | 500克/瓶 | 瓶
702 | 微生物 | 试剂 | 培养与鉴定试剂 | PALCAM的配套试剂 | SRO150E | 10瓶/盒 | 盒
703 | 微生物 | 试剂 | 培养与鉴定试剂 | RVS(大豆蛋白胨肉汤) | CM0866 | 500g/瓶 | 瓶
704 | 微生物 | 试剂 | 培养与鉴定试剂 | RYAN琼脂 |  | 500g/瓶 | 瓶
705 | 微生物 | 试剂 | 培养与鉴定试剂 | RYAN琼脂添加剂 |  | 10瓶/盒 | 盒
706 | 微生物 | 试剂 | 培养与鉴定试剂 | TCBS琼脂 |  | 500g/瓶 | 瓶
707 | 微生物 | 试剂 | 培养与鉴定试剂 | TCBS琼脂 | CM1171 | 500g/瓶 | 瓶
708 | 微生物 | 试剂 | 培养与鉴定试剂 | TSC |  | 500g/瓶 | 瓶
709 | 微生物 | 试剂 | 培养与鉴定试剂 | XLD培养基CM0469B |  | 500g/瓶 | 瓶
710 | 微生物 | 试剂 | 培养与鉴定试剂 | 不含半胱氨酸的BCYE生长添加剂 |  | 10瓶/盒 | 盒
711 | 微生物 | 试剂 | 培养与鉴定试剂 | 多粘菌素B添加剂(MYP) | SR0099E | 10瓶/盒 | 盒
712 | 微生物 | 试剂 | 培养与鉴定试剂 | 酵母霉菌琼脂 |  | 500G/瓶 | 瓶
713 | 微生物 | 试剂 | 培养与鉴定试剂 | 酵母霉菌琼脂配套试剂 | SR0021 | 10支/盒 | 盒
714 | 微生物 | 试剂 | 培养与鉴定试剂 | 结晶紫中性红胆盐(乳糖)琼脂(VRBA) |  | CM0107B,500g/瓶 | 瓶
715 | 微生物 | 试剂 | 培养与鉴定试剂 | 军团菌BCYE生长添加剂 |  | 10小瓶/盒 | 盒
716 | 微生物 | 试剂 | 培养与鉴定试剂 | 军团菌BCYE添加剂 |  | 10小瓶/盒 | 瓶
717 | 微生物 | 试剂 | 培养与鉴定试剂 | 李斯特的配套试剂（SRO244E） | SRO244E | 10瓶/盒 | 盒
718 | 微生物 | 试剂 | 培养与鉴定试剂 | 李斯特菌初增菌选择性添加剂(SR0142E) | SR0142E | 10瓶/盒 | 瓶
719 | 微生物 | 试剂 | 培养与鉴定试剂 | 李斯特菌二次增菌选择性添加剂(SR0143E) | SR0143E | 10瓶/盒 | 瓶
720 | 微生物 | 试剂 | 培养与鉴定试剂 | 李斯特菌显色琼脂基础（CM1084B） | CM1084B | 500克/瓶 | 瓶
721 | 微生物 | 试剂 | 培养与鉴定试剂 | 李斯特菌增菌肉汤基础 |  | 500克/瓶 | 瓶
722 | 微生物 | 试剂 | 培养与鉴定试剂 | 李斯特显色添加剂（SR0226E） | SR0226E | 10支/盒 | 盒
723 | 微生物 | 试剂 | 培养与鉴定试剂 | 李斯特显色添加剂(SR0227E) | SR0227E | 10支/盒 | 瓶
724 | 微生物 | 试剂 | 培养与鉴定试剂 | 李斯特显色添加剂(SR0244E) | SR0244E | 10支/盒 | 盒
725 | 微生物 | 试剂 | 培养与鉴定试剂 | 李斯特显色琼脂 |  | 500g/瓶 | 瓶
726 | 微生物 | 试剂 | 培养与鉴定试剂 | 硫乙醇盐酸盐液体培养基 |  | 500g/瓶 | 瓶
727 | 微生物 | 试剂 | 培养与鉴定试剂 | 卵黄乳液(MYP) |  | SR0047C | 瓶
728 | 微生物 | 试剂 | 培养与鉴定试剂 | 卵黄亚碲酸盐乳液(贝克-帕克) |  | SR0054C | 瓶
729 | 微生物 | 试剂 | 培养与鉴定试剂 | 麦康凯琼脂 | CM1169B | 500g/瓶 | 瓶
730 | 微生物 | 试剂 | 培养与鉴定试剂 | 孟加拉红 | SR0078E | SR0078E | 瓶
731 | 微生物 | 试剂 | 培养与鉴定试剂 | 孟加拉红氯霉素选择琼脂 |  | 500g/瓶 | 瓶
732 | 微生物 | 试剂 | 培养与鉴定试剂 | 木碳琼脂基础 | CM0119B | 500g/瓶 | 瓶
733 | 微生物 | 试剂 | 培养与鉴定试剂 | 木碳琼脂配套试剂 | SR0082E | 10支/盒 | 盒
734 | 微生物 | 试剂 | 培养与鉴定试剂 | 脑心浸出液肉汤 |  | 500g/瓶 | 瓶
735 | 微生物 | 试剂 | 培养与鉴定试剂 | 牛奶培养基 |  | 500g/瓶 | 瓶
736 | 微生物 | 试剂 | 培养与鉴定试剂 | 品红亚硫酸钠培养基 | CM0479B | 500g/瓶 | 瓶
737 | 微生物 | 试剂 | 培养与鉴定试剂 | 品红指示剂 | BR0050A | 500g/瓶 | 瓶
738 | 微生物 | 试剂 | 培养与鉴定试剂 | 平板计数琼脂 |  | 500g/瓶 | 瓶
739 | 微生物 | 试剂 | 培养与鉴定试剂 | 三糖铁琼脂 |  | 500g/瓶 | 瓶
740 | 微生物 | 试剂 | 培养与鉴定试剂 | 沙保氏葡萄糖琼脂CM0041B |  | 500g/瓶 | 瓶
741 | 微生物 | 试剂 | 培养与鉴定试剂 | 沙门显色 |  | 500g/瓶 | 瓶
742 | 微生物 | 试剂 | 培养与鉴定试剂 | 沙门显色配套试剂 |  | 500g/瓶 | 瓶
743 | 微生物 | 试剂 | 培养与鉴定试剂 | 山梨醇麦康凯琼脂 | CM0981B | 500g/瓶 | 瓶
744 | 微生物 | 试剂 | 培养与鉴定试剂 | 亚硫酸铋琼脂(BS) | CM0201 | 500g/瓶 | 瓶
745 | 微生物 | 试剂 | 培养与鉴定试剂 | 耶尔森选择性琼脂干粉（CIN） |  | 500g/瓶 | 瓶
746 | 微生物 | 试剂 | 培养与鉴定试剂 | 伊红美蓝琼脂(EMB) |  | 500g/瓶 | 瓶
747 | 微生物 | 试剂 | 培养与鉴定试剂 | 胰蛋白胨大豆琼脂(TSA) | CM0131 | 500g/瓶 | 瓶
748 | 微生物 | 试剂 | 培养与鉴定试剂 | 胰蛋白胨大豆肉汤(TSB) | CM0129 | 500g/瓶 | 瓶
749 | 微生物 | 试剂 | 培养与鉴定试剂 | 营养琼脂（CM0003B） |  | 500g/瓶 | 瓶
750 | 微生物 | 试剂 | 培养与鉴定试剂 | 微需氧产气袋（2.5L） | / | 10袋/包 | 包
751 | 微生物 | 试剂 | 培养与鉴定试剂 | 微需氧产气袋（3.5L） | / | 10袋/包 | 包
752 | 微生物 | 试剂 | 培养与鉴定试剂 | 李斯特显色平板添加剂 | SR0257 | 10小瓶/盒 | 盒
753 | 微生物 | 试剂 | 药敏试验相关 | 药敏纸片 |  | 5×50片/盒 | 盒
754 | 微生物 | 试剂 | 培养与鉴定试剂 | （水合）茚三酮（马尿酸钠的配套试剂） |  | 5g/瓶 | 瓶
755 | 微生物 | 试剂 | 培养与鉴定试剂 | 0.1%无菌蛋白胨水溶液 |  | 250g/瓶 | 瓶
756 | 微生物 | 试剂 | 培养与鉴定试剂 | 1%TTC溶液(KF链球菌琼脂)HB0268a |  | 1ml/支，5支/盒 | 盒
757 | 微生物 | 试剂 | 培养与鉴定试剂 | 1%氯化钠氨基酸脱羧酶对照 |  | 20支/盒 | 盒
758 | 微生物 | 试剂 | 培养与鉴定试剂 | 1%氯化钠鸟氨酸脱羧酶 |  | 20支/盒 | 盒
759 | 微生物 | 试剂 | 培养与鉴定试剂 | 1%马尿酸钠 |  | 0.4ml/支，20支/盒 | 盒
760 | 微生物 | 试剂 | 培养与鉴定试剂 | 10%纤维二糖水溶液 |  | 5ml/支，10支/盒 | 盒
761 | 微生物 | 试剂 | 培养与鉴定试剂 | 10%纤维二糖水溶液 |  | 5ml×10支 | 盒
762 | 微生物 | 试剂 | 培养与鉴定试剂 | 10%纤维二糖水溶液(CC琼脂) |  | 5ml×10支 | 盒
763 | 微生物 | 试剂 | 培养与鉴定试剂 | 30%葡萄糖溶液（PH6.5±0.5） |  | 250g/瓶 | 瓶
764 | 微生物 | 试剂 | 培养与鉴定试剂 | 50%卵黄乳液(SPS) |  | 100mL/瓶 | 瓶
765 | 微生物 | 试剂 | 培养与鉴定试剂 | AHM鉴别培养基 |  | 250g/瓶 | 瓶
766 | 微生物 | 试剂 | 培养与鉴定试剂 | AHM鉴别培养基添加剂 |  | 250g/瓶 | 瓶
767 | 微生物 | 试剂 | 培养与鉴定试剂 | BOLTON肉汤 |  | 250g/瓶 | 瓶
768 | 微生物 | 试剂 | 培养与鉴定试剂 | Bolton肉汤添加剂 |  | 1ml/支，5支/盒 | 盒
769 | 微生物 | 试剂 | 培养与鉴定试剂 | CCFA琼脂基础 |  | 250g/瓶 | 瓶
770 | 微生物 | 试剂 | 培养与鉴定试剂 | CC琼脂 |  | 250g/瓶 | 瓶
771 | 微生物 | 试剂 | 培养与鉴定试剂 | CC琼脂添加剂(1ml/5支) |  | 1ML/支，5支/套 | 瓶
772 | 微生物 | 试剂 | 培养与鉴定试剂 | DTA琼脂 | HB0314-1 | 250g/瓶 | 瓶
773 | 微生物 | 试剂 | 培养与鉴定试剂 | D-环丝氨酸 | HB0254 | 0.2g/盒 | 盒
774 | 微生物 | 试剂 | 培养与鉴定试剂 | D-环丝氨酸琼脂基础 | HB0253a | 250g/瓶 | 瓶
775 | 微生物 | 试剂 | 培养与鉴定试剂 | D-环丝氨酸溶液(TSC配套试剂 | HB0253a | 5ml/支，10支/盒 | 盒
776 | 微生物 | 试剂 | 培养与鉴定试剂 | EC-MUG培养基HB8559-1 | HB8559-1 | 100克/瓶 | 瓶
777 | 微生物 | 试剂 | 培养与鉴定试剂 | GVC增菌液 |  | 250克/瓶 | 瓶
778 | 微生物 | 试剂 | 培养与鉴定试剂 | KF链球菌琼脂 |  | 100g/瓶 | 瓶
779 | 微生物 | 试剂 | 培养与鉴定试剂 | mCPC |  | 250g/瓶 | 瓶
780 | 微生物 | 试剂 | 培养与鉴定试剂 | MCPC培养基基础 | HB4151 | 250g/瓶 | 瓶
781 | 微生物 | 试剂 | 培养与鉴定试剂 | mCPC添加剂 |  | 5支/盒 | 盒
782 | 微生物 | 试剂 | 培养与鉴定试剂 | MC培养基 | HB0383 | 250g/瓶 | 瓶
783 | 微生物 | 试剂 | 培养与鉴定试剂 | MC琼脂 |  | 250g/瓶 | 瓶
784 | 微生物 | 试剂 | 培养与鉴定试剂 | MFC琼脂 |  | 250克/瓶 | 瓶
785 | 微生物 | 试剂 | 培养与鉴定试剂 | MPC琼脂 | HB0101-4 | 250g/瓶 | 瓶
786 | 微生物 | 试剂 | 培养与鉴定试剂 | MRS培养基 |  | 250g/瓶 | 瓶
787 | 微生物 | 试剂 | 培养与鉴定试剂 | MUG营养琼脂培养基 |  | 100克/瓶 | 瓶
788 | 微生物 | 试剂 | 培养与鉴定试剂 | MYP配套试剂(多粘菌素B(1万单位)) |  | 1万单位/支，5支/盒 | 盒
789 | 微生物 | 试剂 | 培养与鉴定试剂 | PNCC添加剂 | HB9174a | 4.5ml/支，10支/盒 | 盒
790 | 微生物 | 试剂 | 培养与鉴定试剂 | Preston肉汤基础 | HB8724 | 250g/瓶 | 瓶
791 | 微生物 | 试剂 | 培养与鉴定试剂 | Preston肉汤添加剂 | HB8725-1 | 5ml/支，10支/盒 | 盒
792 | 微生物 | 试剂 | 培养与鉴定试剂 | PYG液体培养基基础 |  | 250g/瓶 | 瓶
793 | 微生物 | 试剂 | 培养与鉴定试剂 | SBG增菌液 | HB8606 | 250g/瓶 | 瓶
794 | 微生物 | 试剂 | 培养与鉴定试剂 | SIM培养基 | HB4112 | 250克/瓶 | 瓶
795 | 微生物 | 试剂 | 培养与鉴定试剂 | THB培养基 |  | 250克/瓶 | 瓶
796 | 微生物 | 试剂 | 培养与鉴定试剂 | TSB增菌液 |  | 250g/瓶 | 瓶
797 | 微生物 | 试剂 | 培养与鉴定试剂 | VPC添加剂 |  | 5支/套 | 套
798 | 微生物 | 试剂 | 培养与鉴定试剂 | VRBA（平板法测大肠菌群用） |  | 250克/瓶 | 瓶
799 | 微生物 | 试剂 | 培养与鉴定试剂 | XLT4琼脂 | HB4208 | 250克/瓶 | 瓶
800 | 微生物 | 试剂 | 培养与鉴定试剂 | 氨苄青霉素麦康凯琼脂 | HB8576 | 250g/瓶 | 瓶
801 | 微生物 | 试剂 | 培养与鉴定试剂 | 氨苄青霉素溶液 | HB8576a | 5ml/支，10支/盒 | 盒
802 | 微生物 | 试剂 | 培养与鉴定试剂 | 阪崎肠杆菌显色培养基（DFI琼脂） |  | 250克/瓶 | 瓶
803 | 微生物 | 试剂 | 培养与鉴定试剂 | 采样吸收液1-GVPC液体培养基 |  | 250克/瓶 | 瓶
804 | 微生物 | 试剂 | 培养与鉴定试剂 | 采样吸收液1-GVPC液体培养基添加剂(1ml/3支) | HB8496-0a | 1ml/3支 | 瓶
805 | 微生物 | 试剂 | 培养与鉴定试剂 | 肠道菌增菌肉汤(EE肉汤) | HB0125 | 250克/瓶 | 瓶
806 | 微生物 | 试剂 | 培养与鉴定试剂 | 蛋白胨-氯化钠-纤维二糖-多粘菌素E(PNCC)增菌液HB9174 |  | 250克/瓶 | 瓶
807 | 微生物 | 试剂 | 培养与鉴定试剂 | 动力－硝酸盐培养基(A法) | HB0278 | 250克/瓶 | 瓶
808 | 微生物 | 试剂 | 培养与鉴定试剂 | 多粘菌素B(SPS) | HB0256a | 250克/瓶 | 瓶
809 | 微生物 | 试剂 | 培养与鉴定试剂 | 多粘菌素E | 2mg*5 | 2mg*5 | 盒
810 | 微生物 | 试剂 | 培养与鉴定试剂 | 改良CCD琼脂添加剂 | HB0274-1a | HB0274-1a | 瓶
811 | 微生物 | 试剂 | 培养与鉴定试剂 | 改良EC肉汤 | HB0147-1 | 250克/瓶 | 瓶
812 | 微生物 | 试剂 | 培养与鉴定试剂 | 改良MRS琼脂 |  | 250克/瓶 | 瓶
813 | 微生物 | 试剂 | 培养与鉴定试剂 | 改良克氏双糖铁琼脂 | HB6234-1 | 250克/瓶 | 瓶
814 | 微生物 | 试剂 | 培养与鉴定试剂 | 改良月桂基硫酸盐胰蛋白胨肉汤-万古霉素（mLST-Vm)HB0102-2 |  | 250克/瓶 | 瓶
815 | 微生物 | 试剂 | 培养与鉴定试剂 | 甘露醇发酵培养基 | HB8468 | 250克/瓶 | 瓶
816 | 微生物 | 试剂 | 培养与鉴定试剂 | 含铁牛奶培养基 |  | 250克/瓶 | 瓶
817 | 微生物 | 试剂 | 培养与鉴定试剂 | 磺胺嘧啶钠溶液(SPS) | HB0256b | 1ml/支，5支/盒 | 盒
818 | 微生物 | 试剂 | 培养与鉴定试剂 | 假单胞菌琼脂基础(CN) |  | 250g/瓶 | 瓶
819 | 微生物 | 试剂 | 培养与鉴定试剂 | 假单胞菌琼脂基础培养基(CN琼脂) | HB8484-2 | 250克/瓶 | 瓶
820 | 微生物 | 试剂 | 培养与鉴定试剂 | 酵母浸粉 |  | 250g/瓶 | 瓶
821 | 微生物 | 试剂 | 培养与鉴定试剂 | 酵母浸粉(采样吸收液2) | HB8273 | 250g/瓶 | 瓶
822 | 微生物 | 试剂 | 培养与鉴定试剂 | 结晶紫中性红胆盐琼脂（VRPA） |  | 250G/瓶 | 瓶
823 | 微生物 | 试剂 | 培养与鉴定试剂 | 军团菌采样吸收液1-GVPC液体培养基 | HB84961 | 100g/瓶 | 瓶
824 | 微生物 | 试剂 | 培养与鉴定试剂 | 军团菌采样吸收液1-GVPC液体培养基添加剂 | HB84961a | 1ml/支，3支/盒 | 盒
825 | 微生物 | 试剂 | 培养与鉴定试剂 | 克氏双糖铁琼脂 |  | 250克/瓶 | 瓶
826 | 微生物 | 试剂 | 培养与鉴定试剂 | 硫酸锰营养琼脂培养基 | HB4177-1 | 250克/瓶 | 瓶
827 | 微生物 | 试剂 | 培养与鉴定试剂 | 卵黄琼脂培养基基础 | HB0262 | 250克/瓶 | 瓶
828 | 微生物 | 试剂 | 培养与鉴定试剂 | 绿脓菌素测定培养基(PDP) | HB5187 | 250克/瓶 | 瓶
829 | 微生物 | 试剂 | 培养与鉴定试剂 | 氯化钠胰蛋白胨稀释液(TPS) |  | 250克/瓶 | 瓶
830 | 微生物 | 试剂 | 培养与鉴定试剂 | 氯化血红素(PYG液体培养基添加剂) | 2100500 | 1g/瓶 | 瓶
831 | 微生物 | 试剂 | 培养与鉴定试剂 | 氯霉素溶液（20mg） |  | 1ml/支，5支/盒 | 盒
832 | 微生物 | 试剂 | 培养与鉴定试剂 | 氯硝胺18%甘油（DG18)琼脂 |  | 250g/瓶 | 瓶
833 | 微生物 | 试剂 | 培养与鉴定试剂 | 马铃薯葡萄糖琼脂培养基（PDA） |  | 250克/瓶 | 瓶
834 | 微生物 | 试剂 | 培养与鉴定试剂 | 明胶磷酸盐缓冲液 |  | 250克/瓶 | 瓶
835 | 微生物 | 试剂 | 培养与鉴定试剂 | 莫匹罗星锂盐 |  | 250克/瓶 | 盒
836 | 微生物 | 试剂 | 培养与鉴定试剂 | 莫匹罗星锂盐改良MRS培养基 | HB0384-6 | 250克/瓶 | 瓶
837 | 微生物 | 试剂 | 培养与鉴定试剂 | 莫匹罗星锂盐溶液(改良MRS)（1/5） | HB0384-6a | 5mg/支，5支/盒 | 瓶
838 | 微生物 | 试剂 | 培养与鉴定试剂 | 钠氏试剂 |  | 5mL/瓶，2瓶/盒 | 盒
839 | 微生物 | 试剂 | 培养与鉴定试剂 | 萘啶酮酸3.0mg |  | 0.3ML/支，5支/盒 | 盒
840 | 微生物 | 试剂 | 培养与鉴定试剂 | 脑心浸液肉汤 | HB8297-1 | 250克/瓶 | 瓶
841 | 微生物 | 试剂 | 培养与鉴定试剂 | 疱肉牛肉粒 | HB0260 | 100克/瓶 | 瓶
842 | 微生物 | 试剂 | 培养与鉴定试剂 | 疱肉培养基基础(CMM) | HB0259 | 250克/瓶 | 瓶
843 | 微生物 | 试剂 | 培养与鉴定试剂 | 匹克氏肉汤基础B | HB0381 | 250克/瓶 | 瓶
844 | 微生物 | 试剂 | 培养与鉴定试剂 | 三糖铁琼脂（TSI） |  | 250克/瓶 | 瓶
845 | 微生物 | 试剂 | 培养与鉴定试剂 | 山梨醇麦康凯琼脂基础（SMAC） |  | 250克/瓶 | 瓶
846 | 微生物 | 试剂 | 培养与鉴定试剂 | 山梨醇麦康凯琼脂添加剂 |  | 1ml/支，5支/盒 | 盒
847 | 微生物 | 试剂 | 培养与鉴定试剂 | 嗜盐性试验培养基 |  | 250g/瓶 | 瓶
848 | 微生物 | 试剂 | 培养与鉴定试剂 | 双岐杆菌培养基 | HB0396-1 | 250g/瓶 | 瓶
849 | 微生物 | 试剂 | 培养与鉴定试剂 | 万古霉素溶液(MLST-Vm配套试剂) | HB0102-2a | 1mg/支，5支/盒 | 盒
850 | 微生物 | 试剂 | 培养与鉴定试剂 | 维生素K1(PYG液体培养基添加剂) | 2100501 | 1g/瓶 | 瓶
851 | 微生物 | 试剂 | 培养与鉴定试剂 | 硝酸盐蛋白胨水培养基 | HB5220-1 | 250g/瓶 | 瓶
852 | 微生物 | 试剂 | 培养与鉴定试剂 | 硝酸盐还原试剂盒 | HB8282 | 5ml/支，4支/盒 | 盒
853 | 微生物 | 试剂 | 培养与鉴定试剂 | 新生霉素(改良EC肉汤或mEC肉汤或mTSB) | HB0106-1 | 4.5mg/支，5支/盒 | 盒
854 | 微生物 | 试剂 | 培养与鉴定试剂 | 亚硫酸鉍琼脂(BS) | HB4090 | 250g/瓶 | 瓶
855 | 微生物 | 试剂 | 培养与鉴定试剂 | 亚硫酸盐-多粘菌素-磺胺嘧啶琼脂基础(SPS) | HB0256 | 250g/瓶 | 瓶
856 | 微生物 | 试剂 | 培养与鉴定试剂 | 亚硒酸盐胱氨酸增菌液（SC) |  | 250g/瓶 | 瓶
857 | 微生物 | 试剂 | 培养与鉴定试剂 | 亚硒酸盐增菌液（SF） | PYGG087 | 250g/瓶 | 瓶
858 | 微生物 | 试剂 | 培养与鉴定试剂 | 液体硫乙醇酸盐培养基(FTG) |  | 250g/瓶 | 瓶
859 | 微生物 | 试剂 | 培养与鉴定试剂 | 胰胨-亚硫酸盐-环丝氨酸琼脂基础（TSC） |  | 250g/瓶 | 瓶
860 | 微生物 | 试剂 | 培养与鉴定试剂 | 乙酰胺肉汤 | HB8653-1 | 250g/瓶 | 瓶
861 | 微生物 | 试剂 | 培养与鉴定试剂 | 月桂基硫酸盐胰蛋白胨MUG肉汤（LST-MUG） | HB0146-1 | 1000ML/瓶 | 瓶
862 | 微生物 | 试剂 | 培养与鉴定试剂 | 真菌培养基 | HB5192 | 250g/瓶 | 瓶
863 | 微生物 | 试剂 | 培养与鉴定试剂 | VRBGA（结晶紫中性红胆盐葡萄糖琼脂） |  | 250g/瓶 | 瓶
864 | 微生物 | 试剂 | 采样试剂 | 卡里布莱尔运送培养基 |  | 10ml*20支/盒 | 盒
865 | 微生物 | 试剂 | 培养与鉴定试剂 | 鼠李糖发酵管 |  | 20支/盒 | 盒
866 | 微生物 | 试剂 | 培养与鉴定试剂 | HBI沙门氏菌生化鉴定条 |  | 5条/盒 | 盒
867 | 微生物 | 试剂 | 培养与鉴定试剂 | 支原体液体培养基 |  | 4ml*20支/盒 | 盒
868 | 微生物 | 试剂 | 培养与鉴定试剂 | 环丝氨酸-头孢西丁-果糖琼脂（CCFA） |  | 250g/瓶 | 瓶
869 | 微生物 | 试剂 | 培养与鉴定试剂 | 艾力克（Elek）培养基 |  | 250g/瓶 | 瓶
870 | 微生物 | 试剂 | 培养与鉴定试剂 | mPDA培养基 |  | 250g/瓶 | 瓶
871 | 微生物 | 试剂 | 培养与鉴定试剂 | PCFA培养基 |  | 250g/瓶 | 瓶
872 | 微生物 | 试剂 | 培养与鉴定试剂 | RVS肉汤 |  | 250g/瓶 | 瓶
873 | 微生物 | 试剂 | 培养与鉴定试剂 | 氯化三苯基四氮唑琼脂培养基（TTC培养基） |  | 250g/瓶 | 瓶
874 | 微生物 | 试剂 | 培养与鉴定试剂 | 尿素卵黄双糖培养基 |  | 250g/瓶 | 瓶
875 | 微生物 | 试剂 | 培养与鉴定试剂 | GVC增菌液 |  | 250g/瓶 | 瓶
876 | 微生物 | 试剂 | 培养与鉴定试剂 | PCFA培养基添加剂 |  | 5支/盒 | 盒
877 | 微生物 | 试剂 | 培养与鉴定试剂 | 蜜二糖 | GB106 | 20支/盒 | 盒
878 | 微生物 | 试剂 | 培养与鉴定试剂 | 改良Y培养基 |  | 250g/瓶 | 瓶
879 | 微生物 | 试剂 | 培养与鉴定试剂 | 溶菌酶肉汤 |  | 250g/瓶 | 瓶
880 | 微生物 | 试剂 | 培养与鉴定试剂 | 0.1%溶菌酶溶液 |  | 1ml*5 | 盒
881 | 微生物 | 试剂 | 培养与鉴定试剂 | 木炭琼脂（含头孢氨苄） | / | 9cm*5 | 包
882 | 微生物 | 试剂 | 培养与鉴定试剂 | 改良CCD琼脂基础 | / | 250克/瓶 | 瓶
883 | 微生物 | 试剂 | 培养与鉴定试剂 | 0.1%煌绿水溶液(TTB配套试剂) | HB4086b | 1ml*20 | 盒
884 | 微生物 | 试剂 | 培养与鉴定试剂 | Baird-Parker琼脂基础 | HB4115 | 250克/瓶 | 瓶
885 | 微生物 | 试剂 | 培养与鉴定试剂 | TCBS琼脂 | HB4130 | 250克/瓶 | 瓶
886 | 微生物 | 试剂 | 培养与鉴定试剂 | 吖啶黄素（3.0mg） LB1配套试剂 | HB4160c1 | 3.0mg/支*5 | 盒
887 | 微生物 | 试剂 | 培养与鉴定试剂 | 吖啶黄素(5.0mg) LB2配套试剂 | HB4160d | 5mg*5 | 盒
888 | 微生物 | 试剂 | 培养与鉴定试剂 | 碘液（TTB配套试剂） | HB4086a | 2ml*20 | 盒
889 | 微生物 | 试剂 | 培养与鉴定试剂 | 肺炎支原体固体培养基平板(9cm) | HBPM055 | 9cm*5/包 | 包
890 | 微生物 | 试剂 | 培养与鉴定试剂 | 肺炎支原体液体培养基管(4m1) | HBPT079 | 4ml*20支/盒 | 盒
891 | 微生物 | 试剂 | 培养与鉴定试剂 | 李氏菌增菌肉汤(LB1,LB2)基础 | HB4160 | 250克/瓶 | 瓶
892 | 微生物 | 试剂 | 培养与鉴定试剂 | XLD琼脂 | HB4105-6 | 250克/瓶 | 瓶
893 | 微生物 | 试剂 | 培养与鉴定试剂 | 麦康凯琼脂 | HB6238 | 250克/瓶 | 瓶
894 | 微生物 | 试剂 | 培养与鉴定试剂 | 萘啶酮酸(4.0mg) LB2配套试剂 | HB4160b | 4.0mg*5 | 盒
895 | 微生物 | 试剂 | 培养与鉴定试剂 | 萘啶酮酸（5.0mg）LB1配套试剂 | HB4160a1 | 5.0mg/支*5 | 盒
896 | 微生物 | 试剂 | 培养与鉴定试剂 | 四硫磺酸盐煌绿增菌液基础(TTB) | HB4086 | 250克/瓶 | 瓶
897 | 微生物 | 试剂 | 培养与鉴定试剂 | 亚碲酸钾卵黄增菌液(Baird-Parker配套试剂) | HB4116-1 | 5ml*10 | 盒
898 | 微生物 | 试剂 | 检测试剂 | LL-12血脂试条 |  | 15支/盒 | 盒
899 | 微生物 | 试剂 | 检测试剂 | 糖化试纸 |  | 30支/盒 | 盒
900 | 微生物 | 试剂 | 检测试剂 | 血糖试纸 |  | 50支/盒 | 盒
901 | 微生物 | 试剂 | 检测耗材 | 动态血糖监测仪 |  | 1人份 | 人份
902 | 微生物 | 耗材 | 检测耗材 | 肺功能检测通气咬嘴套件 |  | 1人份 | 人份
903 | 微生物 | 试剂 | 检测试剂 | 定量大便隐血检测试剂盒（乳胶免疫比浊法） | 含取便器、采样说明 | 100人份/盒 | 人份

## 包件7-外送分子生物服务
包件7-外送分子生物服务采购清单
序号 | 大类 | 类别 | 分类 | 名称 | 规格/类型 | 单位 | 核心产品 （标注√）
1 | 微生物 | 试剂 | 测序 | 文库产物二代测序（双向） | 1G数据量 | G | √
2 | 微生物 | 试剂 | 测序 | 二代宏基因组测序（20M）-DNA | 20Mreads | 份
3 | 微生物 | 试剂 | 测序 | 二代宏基因组测序（20M）-RNA | 20Mreads | 份
4 | 微生物 | 试剂 | 测序 | 质粒构建 | bp | bp
5 | 微生物 | 试剂 | 测序 | siRNA合成 | 条 | 条
6 | 微生物 | 试剂 | 测序 | 引物合成（15-50bp PAGE Plus纯化） | bp | bp
7 | 微生物 | 试剂 | 测序 | 引物合成（15-60bp PAGE 纯化） | bp | bp
8 | 微生物 | 试剂 | 测序 | 一代测序 | 850bp/反应 | 反应

## 包件8-药字号试剂
包件8-药字号试剂采购清单
序号 | 大类 | 类别 | 分类 | 名称 | 技术要求/说明/货号 | 规格/类型 | 单位 | 核心产品 （只列出是的，打√）
1 | 微生物 | 试剂 | 性病检测相关 | 梅毒TP抗体ELISA诊断试剂盒 | 药字号 | ELISA，96T/盒 | 盒
2 | 微生物 | 试剂 | 性病检测相关 | HIV抗体诊断试剂盒（ELISA） | 药字号 | 96人份/盒 | 盒 | √
3 | 微生物 | 试剂 | 肝炎病毒检测试剂 | 丙型肝炎病毒抗体检测试剂盒（酶联免疫法） | 药字号 | 96人份/盒 | 盒
4 | 微生物 | 试剂 | 肝炎病毒检测试剂 | HCV 抗体诊断试剂盒（ELISA） | 药字号 | 96人份/盒 | 盒
5 | 微生物 | 试剂 | 性病检测相关 | 梅毒螺旋抗体检测试剂盒（酶联免疫法） | 药字号 | 96人份/盒 | 盒
6 | 微生物 | 试剂 | 肝炎病毒检测试剂 | 乙型肝炎病毒e抗体检测试剂盒（酶联免疫法） | 药字号 | 96人份/盒 | 盒
7 | 微生物 | 试剂 | 肝炎病毒检测试剂 | 乙型肝炎病毒表面抗体检测试剂盒（酶联免疫法） | 药字号 | 96人份/盒 | 盒
8 | 微生物 | 试剂 | 肝炎病毒检测试剂 | 乙型肝炎病毒核心抗体检测试剂盒（酶联免疫法） | 药字号 | 96人份/盒 | 盒
9 | 微生物 | 试剂 | PCR检测相关 | 乙肝表面抗原断试剂盒（ELISA） | 药字号 | 96人份/盒 | 盒
10 | 微生物 | 试剂 | 肝炎病毒检测试剂 | 乙型肝炎病毒e抗原检测试剂盒（酶联免疫法） | 药字号 | 96人份/盒 | 盒
11 | 微生物 | 试剂 | 肝炎病毒检测试剂 | 乙型肝炎病毒表面抗原检测试剂盒（酶联免疫法） | 药字号 | 96人份/盒 | 盒
12 | 微生物 | 试剂 | 性病检测相关 | TRUST试剂 | 药字号 | 120T/盒 | 盒
13 | 微生物 | 试剂 | 性病检测相关 | HIV抗原抗体诊断试剂盒（ELISA） | 药字号 | 96人份/盒 | 盒

## 包件9-专用设备配套试剂耗材
包件9-专用设备配套试剂耗材采购清单
序号 | 大类 | 类别 | 分类 | 名称 | 技术要求/说明/货号 | 规格/类型 | 单位 | 备注 | 核心产品 （标注√）
1 | 微生物 | 试剂 | 成品类实时荧光检测试剂 | 42重呼吸道多重检测试剂盒 | 微流体，42靶标 | 8T/板 | 板 | 配套AB Q7flex使用
2 | 微生物 | 试剂 | 成品类实时荧光检测试剂 | 38重肠道多重检测试剂盒 | 微流体，38靶标 | 8T/盒 | 盒 | 配套AB Q8flex使用
3 | 微生物 | 试剂 | PCR检测相关 | RNA病毒1步法预混液 |  | 1人份/盒 | 盒 | 配套AB Q7flex使用
4 | 微生物 | 耗材 | PCR检测相关 | PCR反应板（白） |  | 20块/盒 | 盒 | 配套罗氏MagPure96
5 | 微生物 | 耗材 | 耗材 | 八联管（白） |  | 125条*8T/盒 | 盒 | 配套罗氏MagPure97
6 | 微生物 | 耗材 | 耗材 | 白色PCR反应板 |  | 50块/盒 | 盒 | 配套罗氏MagPure98
7 | 微生物 | 试剂 | PCR检测相关 | Filter Tips (1000 ul) |  | 40 x 96 T/箱 | 箱 | 配套罗氏MagPure99
8 | 微生物 | 耗材 | PCR检测相关 | Output Plate （收集板） |  | 60块/盒 | 盒 | 配套罗氏MagPure100
9 | 微生物 | 耗材 | PCR检测相关 | Processing Cartridge （样本处理槽） |  | 36只/箱 | 箱 | 配套罗氏MagPure101
10 | 微生物 | 耗材 | PCR检测相关 | 封板膜 |  | 100片/盒 | 盒 | 配套罗氏MagPure102
11 | 微生物 | 试剂 | PCR检测相关 | 核酸抽提试剂盒 |  | 192t*3/盒 | 盒 | 配套罗氏MagPure103
12 | 微生物 | 试剂 | PCR检测相关 | 外部洗液 |  | 5500mL/瓶 | 瓶 | 配套罗氏MagPure104
13 | 微生物 | 试剂 | PCR检测相关 | 总核酸提取试剂 |  | 16T*4/盒 | 盒 | 配套天隆GeneRotex96
14 | 微生物 | 试剂 | PCR检测相关 | 总核酸提取试剂（新冠专用） |  | 16T*4/盒 | 盒 | 配套天隆GeneRotex96
15 | 微生物 | 试剂 | 成品类实时荧光检测试剂 | 病毒类单重实时荧光检测试剂盒 |  | 50T/盒 | 盒 |  | √
16 | 微生物 | 试剂 | 成品类实时荧光检测试剂 | 病毒类双重实时荧光检测试剂盒 |  | 50T/盒 | 盒
17 | 微生物 | 试剂 | 培养与鉴定试剂 | DNA纯化试剂盒 |  | 64T/盒 | 盒 | 配套天隆GeneRotex96
18 | 微生物 | 试剂 | 成品类实时荧光检测试剂 | 病毒类三重实时荧光检测试剂盒 |  | 50T/盒 | 盒 | 配套天隆GeneRotex96
19 | 微生物 | 试剂 | 成品类实时荧光检测试剂 | 呼吸道23项病原体核酸检测试剂盒(荧光PCR法) |  | 24T/盒 | 盒 | 配套天隆Panall8000
20 | 微生物 | 试剂 | 成品类实时荧光检测试剂 | 细菌类单重实时荧光检测试剂盒 |  | 50T/盒 | 盒
21 | 微生物 | 试剂 | 成品类实时荧光检测试剂 | 细菌类三重实时荧光检测试剂盒 |  | 50T/盒 | 盒
22 | 微生物 | 试剂 | 成品类实时荧光检测试剂 | 细菌类双重实时荧光检测试剂盒 |  | 50T/盒 | 盒
23 | 微生物 | 试剂 | 测序 | 测序反应通用试剂盒 |  | 高通量50循环/套 | 盒 | 配套思昆（sikun）2000
24 | 微生物 | 试剂 | 测序 | 测序反应通用试剂盒 |  | 高通量75循环/套 | 盒 | 配套思昆（sikun）2000
25 | 微生物 | 试剂 | 测序 | 测序反应通用试剂盒 |  | 高通量300循环/套 | 盒 | 配套思昆（sikun）2000
26 | 微生物 | 试剂 | 测序 | 测序反应通用试剂盒 |  | 中通量50循环/套 | 盒 | 配套思昆（sikun）2000
27 | 微生物 | 试剂 | 测序 | 测序反应通用试剂盒 |  | 中通量75循环/套 | 盒 | 配套思昆（sikun）2000
28 | 微生物 | 试剂 | 测序 | 测序反应通用试剂盒 |  | 中通量300循环/套 | 盒 | 配套思昆（sikun）2000
29 | 微生物 | 耗材 | 药敏试验相关 | 上机血培养瓶 | 30060603M01 | 20瓶/盒，20盒/箱 | 箱 | 配套安图BC-120
30 | 微生物 | 耗材 | 药敏试验相关 | 上机血培养瓶 | 30060604M01 | 20瓶/盒，20盒/箱 | 箱 | 配套安图BC-121
31 | 微生物 | 耗材 | 药敏试验相关 | 上机血培养瓶 | 30060605M01 | 20瓶/盒，20盒/箱 | 箱 | 配套安图BC-122
32 | 微生物 | 耗材 | 药敏试验相关 | 肠杆菌药敏检测试剂盒 |  | 10测试/盒 | 盒 | 配套安图AutoMic-i600
33 | 微生物 | 耗材 | 药敏试验相关 | 非发酵菌药敏检测试剂盒 |  | 10测试/盒 | 盒 | 配套安图AutoMic-i600
34 | 微生物 | 耗材 | 药敏试验相关 | 革兰阳性菌药敏检测试剂盒 |  | 10测试/盒 | 盒 | 配套安图AutoMic-i600
35 | 微生物 | 耗材 | 药敏试验相关 | 链球菌药敏检测试剂盒 |  | 10测试/盒 | 盒 | 配套安图AutoMic-i600
36 | 微生物 | 耗材 | 药敏试验相关 | 真菌药敏检测试剂盒 |  | 10测试/盒 | 盒 | 配套安图AutoMic-i600
37 | 微生物 | 耗材 | 药敏试验相关 | 革兰阴性菌鉴定药敏试剂盒（比色/比浊法） |  | 10测试/盒 | 盒 | 配套安图AutoMic-i600
38 | 微生物 | 耗材 | 药敏试验相关 | 革兰阳性菌鉴定药敏试剂盒（比色/比浊法） |  | 10测试/盒 | 盒 | 配套安图AutoMic-i600
39 | 微生物 | 耗材 | 药敏试验相关 | 真菌鉴定药敏试剂盒（比色/比浊法） |  | 10测试/盒 | 盒 | 配套安图AutoMic-i600
40 | 微生物 | 耗材 | 药敏试验相关 | 1、鲍曼不动杆菌药敏检测试剂盒（疾控致病菌识别网定制）（比色/比浊法） |  | 10测试/盒 | 盒 | 配套安图AutoMic-i600
41 | 微生物 | 耗材 | 药敏试验相关 | 2、肠杆菌药敏检测试剂盒（疾控致病菌识别网定制）（比色/比浊法） |  | 10测试/盒 | 盒 | 配套安图AutoMic-i600
42 | 微生物 | 耗材 | 药敏试验相关 | 3、金黄色葡萄球菌药敏检测试剂盒（疾控致病菌识别网定制）（比色/比浊法） |  | 10测试/盒 | 盒 | 配套安图AutoMic-i600
43 | 微生物 | 耗材 | 药敏试验相关 | 4、链球菌药敏检测试剂盒（疾控致病菌识别网定制）（比色/比浊法） |  | 10测试/盒 | 盒 | 配套安图AutoMic-i600
44 | 微生物 | 耗材 | 药敏试验相关 | 革兰阴性致病菌药敏检测试剂盒1（比色/比浊法）（食源性监测定制) |  | 10测试/盒 | 盒 | 配套安图AutoMic-i600
45 | 微生物 | 耗材 | 药敏试验相关 | 革兰阴性致病菌药敏检测试剂盒2（比色/比浊法）（食源性监测定制) |  | 10测试/盒 | 盒 | 配套安图AutoMic-i600
46 | 微生物 | 耗材 | 药敏试验相关 | 2#Tip头 2.5ml/支 |  | 2600/盒 | 盒 | 配套安图AutoMic-i600

## 包件10-分子生物试剂耗材
包件10-分子生物试剂耗材采购清单
序号 | 大类 | 类别 | 分类 | 名称 | 技术要求/说明/货号 | 规格/类型 | 单位 | 备注 | 核心产品 （只列出是的，打√）
1 | 微生物 | 试剂 | 测序 | IDT for Illumina DNA/RNA UD Indexes Set A Tagmentation (96 Indexes,96 Samples)20027213 | 建库试剂盒标签 | 96人份/盒 | 盒 | 配套Illumina Miniseq和Miseq使用
2 | 微生物 | 试剂 | 测序 | ILMN DNA LP (M) Tagmentation(96 Samples,IPB)20060059 | 建库试剂盒 | 96人份/盒 | 盒 | 配套Illumina Miniseq和Miseq使用
3 | 微生物 | 试剂 | 测序 | ILMN DNA LP(M) Tagmentation(24 Samples,IPB)20060060 | 建库试剂盒 | 24人份/盒 | 盒 | 配套Illumina Miniseq和Miseq使用
4 | 微生物 | 试剂 | 测序 | 测序试剂盒 MiSeq Reagent Kit v2 (15个样本 ) | 测序反应试剂盒 | 15Mreads | 盒 | 配套Illumina Miniseq和Miseq使用
5 | 微生物 | 试剂 | 测序 | 测序试剂盒 MiSeq Reagent Kit v3 （25个样本） | 测序反应试剂盒 | 25Mreads | 盒 | 配套Illumina Miniseq和Miseq使用
6 | 微生物 | 试剂 | 测序 | 测序质控品 PhiX CONTROL V3 KIT |  | 盒 | 盒 | 配套Illumina Miniseq和Miseq使用
7 | 微生物 | 试剂 | 测序 | lllumina DNA/RNA UD Indexes Set C.Tagmentation(96个标签，96 个样本) | 20091658 | 96人份/盒 | 盒 | 配套Illumina Miniseq和Miseq使用
8 | 微生物 | 试剂 | 测序 | lllumina DNA/RNA UD Indexes Set D.Tagmentation(96个标签，96个样本) | 20091660 | 96人份/盒 | 盒 | 配套Illumina Miniseq和Miseq使用
9 | 微生物 | 试剂 | 测序 | llumina DNA/RNA UD Indexes Set A,Tagmentation(96个标签，96个样本) | 20091654 | 96人份/盒 | 盒 | 配套Illumina Miniseq和Miseq使用
10 | 微生物 | 试剂 | 测序 | llumina DNA/RNA UD Indexes Set B.Tagmentation(96个标签，96 个样本) | 20091656 | 96人份/盒 | 盒 | 配套Illumina Miniseq和Miseq使用
11 | 微生物 | 试剂 | 测序 | Microbial Amplicon Prep （IMAP） | 万能扩增子建库 | 96T/盒 | 盒 | 配套Illumina Miniseq和Miseq使用
12 | 微生物 | 试剂 | 测序 | Microbial Amplicon Prep-Influenza A/B（IMAP-flu） | 流感建库 | 96T/盒 | 盒 | 配套Illumina Miniseq和Miseq使用
13 | 微生物 | 试剂 | 测序 | MiniSeq High Output Reagent Kit (300-cycles) | 测序反应试剂盒 | 25M Reads, 7.5Gb数据量 | 盒 | 配套Illumina Miniseq和Miseq使用
14 | 微生物 | 试剂 | 测序 | MiniSeq High Output Reagent Kit (150-cycles) | 测序反应试剂盒 | 25M Reads, 3.75Gb数据量 | 盒 | 配套Illumina Miniseq和Miseq使用
15 | 微生物 | 试剂 | 测序 | MiniSeq High Output Reagent Kit (75-cycles) | 测序反应试剂盒 | 25M Reads, 1.875Gb数据量 | 盒 | 配套Illumina Miniseq和Miseq使用
16 | 微生物 | 试剂 | 测序 | MiniSeq Mid Output Kit (300-cycles) | 测序反应试剂盒 | 8M Reads, 2.4Gb数据量 | 盒 | 配套Illumina Miniseq和Miseq使用
17 | 微生物 | 试剂 | 测序 | MiniSeq Rapid Reagent Kit (100 cycles) | 测序反应试剂盒 | 20M Reads, 2Gb数据量 | 盒 | 配套Illumina Miniseq和Miseq使用
18 | 微生物 | 试剂 | 测序 | 呼吸道病原与耐药基因靶向建库试剂盒 | 300重tNGS建库试剂盒 | 48T/盒 | 盒
19 | 微生物 | 试剂 | 测序 | Qsep-buffer套装 | C04409 | 套 | 套
20 | 微生物 | 试剂 | 测序 | 测序仪清洁试剂 Tween-20（吐温20） |  | 500ml/瓶 | 瓶
21 | 微生物 | 试剂 | 测序 | 测序仪清洁试剂 Tween-20（吐温20） |  | 100ml/瓶 | 瓶
22 | 微生物 | 试剂 | 测序 | 全基因组文库构建试剂盒（富集+建库） | 建库试剂盒 | 人份 | 人份
23 | 微生物 | 耗材 | PCR检测相关 | S1 高分辨率卡夹 |  | 盒 | 盒 | 配套Qsep400
24 | 微生物 | 耗材 | PCR检测相关 | S2 标准卡夹 |  | 盒 | 盒 | 配套Qsep400
25 | 微生物 | 耗材 | PCR检测相关 | S3 大片段卡夹 |  | 盒 | 盒 | 配套Qsep400
26 | 微生物 | 耗材 | PCR检测相关 | S2标准卡夹配件（dilution buffer，Separation Buffer，矿物油） | / | 套 | 套 | 配套Qsep400
27 | 微生物 | 耗材 | PCR检测相关 | Qsep400耗材（Alignment marker） | / | 500ul/支 | 支 | 配套Qsep400
28 | 微生物 | 试剂 | PCR检测相关 | 文库产物二代测序（双向） |  | 1G数据量 | G
29 | 微生物 | 试剂 | PCR检测相关 | 病毒二代全基因和全长测序服务-毒株 |  | 件 | 件
30 | 微生物 | 试剂 | PCR检测相关 | 病毒二代全基因和全长测序服务-原始样本 |  | 件 | 件
31 | 微生物 | 试剂 | PCR检测相关 | 病毒基因进化树及关键位点分析 |  | 件 | 件
32 | 微生物 | 试剂 | PCR检测相关 | 病毒一代全基因和全长测序服务 |  | /对引物 | /对引物
33 | 微生物 | 试剂 | PCR检测相关 | 双标探针-5'VIC-3'BHQ1（20 OD） |  | 条 | 条
34 | 微生物 | 试剂 | PCR检测相关 | 双标探针-5'CY5-3'BHQ3（20 OD） |  | 条 | 条
35 | 微生物 | 试剂 | PCR检测相关 | 双标探针-MGB探针（10 OD） |  | 条 | 条
36 | 微生物 | 试剂 | PCR检测相关 | 双标探针-MGB探针（5 OD） |  | 条 | 条
37 | 微生物 | 试剂 | PCR检测相关 | 双标探针-5'CY5-3'BHQ3（10 OD） |  | 条 | 条
38 | 微生物 | 试剂 | PCR检测相关 | 双标探针-5'VIC-3'BHQ1（10 OD） |  | 条 | 条
39 | 微生物 | 试剂 | PCR检测相关 | 双标探针-5'HEX-3'BHQ1（20 OD） |  | 条 | 条
40 | 微生物 | 试剂 | PCR检测相关 | 双标探针-5'ROX-3'BHQ2（20 OD） |  | 条 | 条
41 | 微生物 | 试剂 | PCR检测相关 | 双标探针-5'CY5-3'BHQ3（5 OD） |  | 条 | 条
42 | 微生物 | 试剂 | PCR检测相关 | 双标探针-MGB探针（2 OD） |  | 条 | 条
43 | 微生物 | 试剂 | PCR检测相关 | 双标探针-5'FAM-3'BHQ1（20 OD） |  | 条 | 条
44 | 微生物 | 试剂 | PCR检测相关 | 双标探针-5'CY5-3'BHQ3（2 OD） |  | 条 | 条
45 | 微生物 | 试剂 | PCR检测相关 | 二代宏基因组测序（20M）-RNA |  | 份 | 份 |  | √
46 | 微生物 | 试剂 | PCR检测相关 | 双标探针-5'HEX-3'BHQ1（10 OD） |  | 条 | 条
47 | 微生物 | 试剂 | PCR检测相关 | 双标探针-5'FAM-3'BHQ1（10 OD） |  | 条 | 条
48 | 微生物 | 试剂 | PCR检测相关 | 双标探针-5'ROX-3'BHQ2（10 OD） |  | 条 | 条
49 | 微生物 | 试剂 | PCR检测相关 | 双标探针-5'VIC-3'BHQ1（5 OD） |  | 条 | 条
50 | 微生物 | 试剂 | PCR检测相关 | 二代宏基因组测序（20M）-DNA |  | 份 | 份
51 | 微生物 | 试剂 | PCR检测相关 | 双标探针-5'VIC-3'BHQ1（2 OD） |  | 条 | 条
52 | 微生物 | 试剂 | PCR检测相关 | 双标探针-5'HEX-3'BHQ1（5 OD） |  | 条 | 条
53 | 微生物 | 试剂 | PCR检测相关 | 双标探针-5'FAM-3'BHQ1（5 OD） |  | 条 | 条
54 | 微生物 | 试剂 | PCR检测相关 | 双标探针-5'HEX-3'BHQ1（2 OD） |  | 条 | 条
55 | 微生物 | 试剂 | PCR检测相关 | 双标探针-5'ROX-3'BHQ2（5 OD） |  | 条 | 条
56 | 微生物 | 试剂 | PCR检测相关 | 双标探针-5'FAM-3'BHQ1（2 OD） |  | 条 | 条
57 | 微生物 | 试剂 | PCR检测相关 | 双标探针-5'ROX-3'BHQ2（2 OD） |  | 条 | 条
58 | 微生物 | 试剂 | PCR检测相关 | 引物合成-碱基（2 OD）PAGE纯化 |  | bp/个 | bp
59 | 微生物 | 试剂 | PCR检测相关 | 引物合成-碱基（5 OD）PAGE纯化 |  | bp/个 | bp
60 | 微生物 | 试剂 | PCR检测相关 | loading buffer |  | 1MLX10/支 | 支
61 | 微生物 | 试剂 | PCR检测相关 | PCR产物一代双向测序 |  | 双向/件 | 件
62 | 微生物 | 试剂 | PCR检测相关 | 细菌一代测序、拼接等服务 |  | /对引物 | /对引物
63 | 微生物 | 试剂 | PCR检测相关 | PCR产物一代单向测序 |  | 单向/反应 | 反应
64 | 微生物 | 试剂 | PCR检测相关 | PCR产物胶回收 |  | 双向/份 | 份
65 | 微生物 | 试剂 | PCR检测相关 | 引物合成-碱基（20 OD）PAGE纯化 |  | bp/个 | bp
66 | 微生物 | 试剂 | PCR检测相关 | 引物合成-碱基（10 OD）PAGE纯化 |  | bp/个 | bp
67 | 微生物 | 试剂 | PCR检测相关 | 基因合成3001bp-4000bp |  | bp | bp
68 | 微生物 | 试剂 | PCR检测相关 | 基因合成4001bp-5000bp |  | bp | bp
69 | 微生物 | 试剂 | PCR检测相关 | 基因合成<300bp |  | bp | bp
70 | 微生物 | 试剂 | PCR检测相关 | 基因合成1501bp-3000bp |  | bp | bp
71 | 微生物 | 试剂 | PCR检测相关 | 基因合成301bp-1500bp |  | bp | bp
72 | 微生物 | 试剂 | PCR检测相关 | 引物合成（15-50bp PAGE Plus纯化） |  | bp | bp
73 | 微生物 | 试剂 | PCR检测相关 | 引物合成（15-60bp PAGE 纯化） |  | bp | bp
74 | 微生物 | 试剂 | PCR检测相关 | 病毒DNA提取试剂盒（磁珠法）（含耗材） |  | 96T/盒 | 盒 | 配套BG-Abot-96使用
75 | 微生物 | 试剂 | PCR检测相关 | 病毒RNA提取试剂盒（磁珠法）（含耗材） |  | 96T/盒 | 盒 | 配套BG-Abot-96使用
76 | 微生物 | 试剂 | PCR检测相关 | 病毒总核酸提取试剂盒（磁珠法）（含耗材） |  | 96T/盒 | 盒 | 配套BG-Abot-96使用
77 | 微生物 | 试剂 | 成品类实时荧光检测试剂 | 病毒类单重实时荧光检测试剂盒 |  | 50t/盒 | 盒 | 配套BG-Nova-X8
78 | 微生物 | 试剂 | 成品类实时荧光检测试剂 | 病毒类三重实时荧光检测试剂盒 |  | 50t/盒 | 盒 | 配套BG-Nova-X8
79 | 微生物 | 试剂 | 成品类实时荧光检测试剂 | 病毒类双重实时荧光检测试剂盒 |  | 50t/盒 | 盒 | 配套BG-Nova-X8
80 | 微生物 | 试剂 | 培养与鉴定试剂 | 诺如病毒核酸检测试剂盒（数字PCR法） | DK900201 | 50t/盒 | 盒 | 配套Naica数字pcr使用
81 | 微生物 | 试剂 | 培养与鉴定试剂 | PerfeCTa Multiplex qPCR ToughMix | 95147-50 | 50t/盒 | 盒 | 配套Naica数字pcr使用
82 | 微生物 | 试剂 | 培养与鉴定试剂 | Alexa FlourTM647，25x | AK200001-50R | 50t/盒 | 盒 | 配套Naica数字pcr使用
83 | 微生物 | 试剂 | 培养与鉴定试剂 | Stilla Sapphire Chips |  | 12chips | 盒 | 配套Naica数字pcr使用

## 包11-标准品及试剂
包11-标准品及试剂采购清单
序号 | 大类 | 类别 | 分类 | 名称 | 技术要求/说明 | 级别 | CAS号 | 货号 | 规格/类型 | 单位 | 备注 | 核心产品 （标注√）
1 | 理化 | 标准物质 | 食品 | 三氟氯氰菊酯 |  |  |  | GSB05-2305-2016 | 100μg/mL,1ml | 支 | GSB05-2305-2016
2 | 理化 | 标准物质 | 有机混标 | HBCD混标 |  | 3 HBCD Mix Solution in Methanol, 100μg/mL |  | 1ST80883-100M | 100μg/mL | 套 | 1ST80883-100M
3 | 理化 | 标准物质 | 有机混标 | PCBs混标 |  | 18 PCBs Mix Solution in Hexane, 100μg/mL |  | 1ST80895-100H | 100μg/mL,1mL | 套 | 1ST80895-100H
4 | 理化 | 标准物质 | 有机混标 | PPCPs混标 |  | 176 PPCPs Mix Kit, 100μg/mL |  | 1ST9290-Kit-100 | 套装 | 套 | 1ST9290-Kit-100
5 | 理化 | 标准物质 | 有机混标 | VOCs混标 |  | 3 VOCs Mix Solution in Methanol, 1000μg/mL |  | 1ST015235-1000M | 1000μg/mL,1mL | 套 | 1ST015235-1000M
6 | 理化 | 标准物质 | 有机混标 | VOCs混标 |  | 3 VOCs Mix Solution in Methanol, 1000μg/mL |  | 1ST015235-1000M | 1000μg/mL,1mL | 套 | 1ST015235-1000M
7 | 理化 | 标准物质 | 有机混标 | VOCs混标 |  | 5 VOCs Mix Solution in Methanol, 1000μg/mL |  | 1ST015274-1000M | 1000μg/mL,1mL | 套 | 1ST015274-1000M
8 | 理化 | 标准物质 | 有机混标 | VOCs混标 |  | 4 VOCs Mix Solution in Ethyl acetate, 1000μg/mL |  | 1ST015275-1000E | 1000μg/mL,1mL | 套 | 1ST015275-1000E
9 | 理化 | 标准物质 | 有机混标 | VOCs混标 |  | 74 VOCs Mix Solution in Methanol, 1000μg/mL |  | 1ST015276-1000M | 1000μg/mL,1mL | 套 | 1ST015276-1000M
10 | 理化 | 标准物质 | 有机混标 | VOCs混标 |  | 3 VOCs Mix Solution in Methanol, 100μg/mL |  | 1ST8989-100M | 100μg/mL,1mL | 套 | 1ST8989-100M
11 | 理化 | 标准物质 | 有机混标 | VOCs混标 |  | 55 VOCs Mix Solution in Methanol, 1000μg/mL |  | 1ST8991-1000M | 1000μg/mL,1mL | 套 | 1ST8991-1000M
12 | 理化 | 标准物质 | 有机混标 | VOC混标 |  | 3 VOCs Mix Solution in Methanol, 100μg/mL |  | 1ST015237-100M | 100μg/mL,1mL | 套 | 1ST015237-100M
13 | 理化 | 标准物质 | 有机混标 | VOC混标 |  | 3 VOCs Mix Solution in Methanol |  | 1ST015237-VR1-M | 不同浓度：μg/mL,1mL | 套 | 1ST015237-VR1-M
14 | 理化 | 标准物质 | 有机混标 | β-内酰胺类兽药固体混标 |  | 7 β-lactam Antibiotic Mixture |  | 1ST47713Z-100μg | 100μg | 套 | 1ST47713Z-100μg
15 | 理化 | 标准物质 | 有机混标 | 苯系物混标 |  | 7 Benzenes Mix Solution in Methanol, 1000μg/mL |  | 1ST80062-1000M | 1000μg/mL,1mL | 套 | 1ST80062-1000M
16 | 理化 | 标准物质 | 有机混标 | 苯系物混标 |  | 11 Benzene Mix Solution in Methanol |  | 1ST80348-VR2-M | 不同浓度：μg/mL,1mL | 套 | 1ST80348-VR2-M
17 | 理化 | 标准物质 | 有机混标 | 大环内酯类药物混标 |  | 5 Macrolide Antibiotic Mix Solution, 100μg/mL |  | 1ST47781-100M | 100μg/mL | 套 | 1ST47781-100M
18 | 理化 | 标准物质 | 有机混标 | 多环芳烃混标 |  | 13 PAHs Mix Solution in Dichloromethane , 100μg/mL |  | 1ST030133-100L | 100μg/mL,1mL | 套 | 1ST030133-100L
19 | 理化 | 标准物质 | 有机混标 | 多环芳烃混标 |  | 16 PAHs Mix Solution in Acetonitrile, 200μg/mL |  | 1ST4360-200A | 200μg/mL,1mL | 套 | 1ST4360-200A
20 | 理化 | 标准物质 | 有机混标 | 多环芳烃内标混标 |  | 3 PAHs Isotope Mix Solution in Acetone, 1000μg/mL |  | 1ST8934-1000B | 1000μg/mL,1mL | 套 | 1ST8934-1000B
21 | 理化 | 标准物质 | 有机混标 | 化合物混标 |  | 2 Compounds Mix Solution in Methanol, 1000μg/mL |  | 1ST80361-1000M | 1000μg/mL,1mL | 套 | 1ST80361-1000M
22 | 理化 | 标准物质 | 有机混标 | 化合物混标 |  | 2 Compounds Mix Solution in Methanol, 100μg/mL |  | 1ST80365-100M | 100μg/mL,1mL | 套 | 1ST80365-100M
23 | 理化 | 标准物质 | 有机混标 | 化合物混标 |  | 8 Compound Mix Solution in Water |  | 1ST80367-VR1-W | 不同浓度：μg/mL,1mL | 套 | 1ST80367-VR1-W
24 | 理化 | 标准物质 | 有机混标 | 磺胺类混标 |  | 19 Sulfonamide Mix Solution in Methanol, 100μg/mL |  | 1ST9239-100M | 100μg/mL,1mL | 套 | 1ST9239-100M
25 | 理化 | 标准物质 | 有机混标 | 磺胺类兽药混标 |  | 13 Sulfonamide Mix Solution in Methanol, 100μg/mL |  | 1ST47711-100M | 100μg/mL,1mL | 套 | 1ST47711-100M
26 | 理化 | 标准物质 | 有机混标 | 甲基硫醚混标 |  | 2 Methyl Sulfide Mix Solution in Methanol, 100μg/mL |  | 1ST015221-100M | 100μg/mL,1mL | 套 | 1ST015221-100M
27 | 理化 | 标准物质 | 有机混标 | 腈类化合物混标 |  | 2 Nitriles Mix Solution in Methanol, 1000μg/mL |  | 1ST80094-1000M | 1000μg/mL,1mL | 套 | 1ST80094-1000M
28 | 理化 | 标准物质 | 有机混标 | 菊酯类种农药混标 |  | 5 Pyrethroid Pesticide Mix Solution in Acetonitrile, 100μg/mL |  | 1ST27641-100A | 100μg/mL,1mL | 套 | 1ST27641-100A
29 | 理化 | 标准物质 | 有机混标 | 抗生素混标 |  | 5 Antibiotic Mix Solution, 100μg/mL |  | 1ST47782-100M | 100μg/mL | 套 | 1ST47782-100M
30 | 理化 | 标准物质 | 有机混标 | 喹诺酮类混标 |  | 14 Quinolone Mix Solution in Methanol/DMSO, 100μg/mL |  | 1STG47032-100M | 100μg/mL, 1mL | 套 | 1STG47032-100M
31 | 理化 | 标准物质 | 有机混标 | 喹诺酮类混标 |  | 18 Quinolone Mix Solution, 100μg/mL |  | 1ST47780-100MD | 100μg/mL,1mL | 套 | 1ST47780-100MD
32 | 理化 | 标准物质 | 有机混标 | 邻苯二甲酸酯混标 |  | 6 Phthalate Mix Solution in Hexane, 100μg/mL |  | 1ST015273-100H | 100μg/mL,1mL | 套 | 1ST015273-100H
33 | 理化 | 标准物质 | 有机混标 | 卤代烃混标 |  | 26 Halogenated Hydrocarbon Mix Solution in Methanol |  | 1ST80349-VR2-M | 不同浓度：μg/mL,1mL | 套 | 1ST80349-VR2-M
34 | 理化 | 标准物质 | 有机混标 | 卤代乙酸混标 |  | 2 Haloacetic acid Mix Solution in Water, 1000μg/mL |  | 1ST80266-1000W | 1000μg/mL,1mL | 套 | 1ST80266-1000W
35 | 理化 | 标准物质 | 有机混标 | 卤代乙酸混标 |  | 3 Haloacetic acid Mix Solution in MTBE |  | 1ST80908-VR1-Q | 不同浓度：μg/mL,1mL | 套 | 1ST80908-VR1-Q
36 | 理化 | 标准物质 | 有机混标 | 卤代乙酸混标 |  | 5 Haloacetic acid Mix Solution in Water, 1000μg/mL |  | 1ST80910-1000W | 1000μg/mL,1mL | 套 | 1ST80910-1000W
37 | 理化 | 标准物质 | 有机混标 | 氯代烷烃混标 |  | 2 Chlorinated alkane Mix Solution in Methanol |  | 1ST015238-VR1-M | 不同浓度：μg/mL,1mL | 套 | 1ST015238-VR1-M
38 | 理化 | 标准物质 | 有机混标 | 农药混标 |  | 11 Pesticide Mix Solution in Methanol, 100μg/mL |  | 1ST020400-100M | 100μg/mL,1mL | 套 | 1ST020400-100M
39 | 理化 | 标准物质 | 有机混标 | 农药混标 |  | 6 Pesticide Mix Solution in Acetone, 1000μg/mL |  | 1ST020881-1000B | 1000μg/mL,1mL | 套 | 1ST020881-1000B
40 | 理化 | 标准物质 | 有机混标 | 农药混标 |  | 4 Pesticide Mix Solution in Acetone, 1000μg/mL |  | 1ST020884-1000B | 1000μg/mL,1mL | 套 | 1ST020884-1000B
41 | 理化 | 标准物质 | 有机混标 | 农药混标 |  | 12 Pesticide Mix Solution in Acetone, 1000μg/mL |  | 1ST020992-1000B | 1000μg/mL,1mL | 套 | 1ST020992-1000B
42 | 理化 | 标准物质 | 有机混标 | 农药混标 |  | 3 Pesticide Mix Solution in Methanol, 1000μg/mL |  | 1ST021041-1000M | 1000μg/mL,1mL | 套 | 1ST021041-1000M
43 | 理化 | 标准物质 | 有机混标 | 农药混标 |  | 102 Pesticide Mix Solution in Toluene, 10μg/mL |  | 1ST021096-10T | 10μg/mL, 1mL | 套 | 1ST021096-10T
44 | 理化 | 标准物质 | 有机混标 | 农药混标 |  | 3 Pesticide Mix Solution in Methanol, 100μg/mL |  | 1ST021220-100M | 100μg/mL | 套 | 1ST021220-100M
45 | 理化 | 标准物质 | 有机混标 | 农药混标 |  | 40 Pesticide Mix Solution in Acetone, 100μg/mL |  | 1ST021277-100B | 100μg/mL,1mL | 套 | 1ST021277-100B
46 | 理化 | 标准物质 | 有机混标 | 农药混标 |  | 37 Pesticide Mix Solution in Acetone, 100μg/mL |  | 1ST021278-100B | 100μg/mL,1mL | 套 | 1ST021278-100B
47 | 理化 | 标准物质 | 有机混标 | 农药混标 |  | 8 Organochlorine Pesticide Mix Solution in Acetone, 10μg/mL |  | 1ST27060-10B | 10μg/mL,1mL | 套 | 1ST27060-10B
48 | 理化 | 标准物质 | 有机混标 | 农药混标 |  | 2 Pesticide Mix Solution in Acetone, 100μg/mL |  | 1ST27127-100B | 100μg/mL,1mL | 套 | 1ST27127-100B
49 | 理化 | 标准物质 | 有机混标 | 农药混标 |  | 109 Pesticide Mix Solution in Ethyl acetate, 100μg/mL |  | 1ST27671-100E | 100μg/mL, 1mL | 套 | 1ST27671-100E
50 | 理化 | 标准物质 | 有机混标 | 农药混标 |  | 113 Pesticide Mix Solution in Ethyl acetate, 100μg/mL |  | 1ST27672-100E | 100μg/mL, 1mL | 套 | 1ST27672-100E
51 | 理化 | 标准物质 | 有机混标 | 农药混标 |  | 7 Pesticide Mix Solution in Acetone, 100μg/mL |  | 1ST29022-100B | 100μg/mL,1mL | 套 | 1ST29022-100B
52 | 理化 | 标准物质 | 有机混标 | 农药混标 |  | 2 Pesticide Mix Solution in Methanol, 1000μg/mL |  | 1ST29024-1000M | 1000μg/mL,1mL | 套 | 1ST29024-1000M
53 | 理化 | 标准物质 | 有机混标 | 农药混标 |  | Stable Isotope Labeled 6 Pesticide and Veterinary Mix Solution in Methanol, 10μg/mL |  | 1ST80898-10M | 10μg/mL | 套 | 1ST80898-10M
54 | 理化 | 标准物质 | 有机混标 | 农药混标 |  | 82 Pesticide Mix Solution in Toluene, 10μg/mL |  | 1STG27351-10T | 10μg/mL, 1mL | 套 | 1STG27351-10T
55 | 理化 | 标准物质 | 有机混标 | 农药混标 |  | 91 Pesticide Mix Solution in Toluene, 10μg/mL |  | 1STG29156-10T | 10μg/mL, 1mL | 套 | 1STG29156-10T
56 | 理化 | 标准物质 | 有机混标 | 农药混标 |  | 100 Pesticide Mix Solution in Toluene, 10μg/mL |  | 1STG29157-10T | 10μg/mL, 1mL | 套 | 1STG29157-10T
57 | 理化 | 标准物质 | 有机混标 | 农药混标 |  | 99 Pesticide Mix Solution in Tolμene, 10μg/mL |  | 1STG29158-10T | 10μg/mL, 1mL | 套 | 1STG29158-10T
58 | 理化 | 标准物质 | 有机混标 | 全氟磺酸混标 |  | 7 Perfluorocarboxylic acid Mix Solution in Methanol, 5μg/mL |  | 1ST015096-5M | 5μg/mL | 套 | 1ST015096-5M
59 | 理化 | 标准物质 | 有机混标 | 全氟磺酸内标混标 |  | Stable Isotope Labeled 3 Perfluorocarboxylic acid Mix Solution in Methanol，10μg/mL |  | 1ST80333-10M | 10μg/mL,1mL | 套 | 1ST80333-10M
60 | 理化 | 标准物质 | 有机混标 | 全氟羧酸混标 |  | 11 Perfluorocarboxylic acid Mix Solution in Acetonitrile , 100μg/mL |  | 1ST80233-100A | 100μg/mL,1mL | 套 | 1ST80233-100A
61 | 理化 | 标准物质 | 有机混标 | 全氟羧酸混标 |  | 12 Perfluorocarboxylic acid Mix Solution in Acetonitrile，50μg/mL |  | 1ST82302-50A | 50μg/mL, 1mL | 套 | 1ST82302-50A
62 | 理化 | 标准物质 | 有机混标 | 醛类化合物混标 |  | 2 Aldehyde Mix Solution in Acetonitrile , 100μg/mL |  | 1ST80359-100A | 100μg/mL,1mL | 套 | 1ST80359-100A
63 | 理化 | 标准物质 | 有机混标 | 醛类化合物混标 |  | 2 Aldehyde Mix Solution in Acetonitrile , 100μg/mL |  | 1ST80359-100A | 100μg/mL,1mL | 套 | 1ST80359-100A
64 | 理化 | 标准物质 | 有机混标 | 兽药混标 |  | 18 Veterinary Mix Solution in Methanol, 100μg/mL |  | 1ST47712-100M | 100μg/mL,1mL | 套 | 1ST47712-100M
65 | 理化 | 标准物质 | 有机混标 | 四环素类固体混标 |  | 9 Tetracycline Mixture |  | 1ST47691Z-100μg | 100μg | 套 | 1ST47691Z-100μg
66 | 理化 | 标准物质 | 有机混标 | 头孢类固体混标 |  | 3 Cephalosporin Mixture |  | 1ST47774Z-100μg | 100μg | 套 | 1ST47774Z-100μg
67 | 理化 | 标准物质 | 有机混标 | 微囊藻毒素混标 |  | 5 Microcystin Mix Solution in Methanol, 10μg/mL |  | 1ST50946-10M | 10μg/mL,1mL | 套 | 1ST50946-10M
68 | 理化 | 标准物质 | 有机混标 | 硝基苯混标 |  | 7 Nitrobenzene Mix Solution in Toluene |  | 1ST80360-VR1-T | 不同浓度：μg/mL,1mL | 套 | 1ST80360-VR1-T
69 | 理化 | 标准物质 | 有机混标 | 兴奋剂混标 |  | 4 Stimulants Mix Solution, 100μg/mL |  | 1ST45009-100M | 100μg/mL | 套 | 1ST45009-100M
70 | 理化 | 标准物质 | 有机混标 | 亚硝胺混标 |  | 8 Nitrosamine Mix Solution in Methanol, 1000μg/mL |  | 1ST50947-1000M | 1000μg/mL,1mL | 套 | 1ST50947-1000M
71 | 理化 | 标准物质 | 有机混标 | 药物内标混标 |  | Stable Isotope Labeled 9 Veterinary Mix Solution in Methanol, 10μg/mL |  | 1ST47789-10M | 10μg/mL,1mL | 套 | 1ST47789-10M
72 | 理化 | 标准物质 | 有机混标 | 有机酚类混标 |  | 5 Phenol Mix Solution in Methanol, 100μg/mL |  | 1ST80363-100M | 100μg/mL,1mL | 套 | 1ST80363-100M
73 | 理化 | 标准物质 | 有机混标 | 有机酚类混标 |  | 10 Phenol Mix Solution, 100μg/mL |  | 1ST80897-100M | 100μg/mL,1mL | 套 | 1ST80897-100M
74 | 理化 | 标准物质 | 有机混标 | 有机酚类混标 |  | 2 Phenol Mix Solution in Methanol |  | 1ST80907-VR1-M | 不同浓度：μg/mL,1mL | 套 | 1ST80907-VR1-M
75 | 理化 | 标准物质 | 有机混标 | 有机酚类混标 |  | 4 Phenol Mix Solution in Acetone, 1000μg/mL |  | 1ST80912-1000B | 1000μg/mL,1mL | 套 | 1ST80912-1000B
76 | 理化 | 标准物质 | 有机混标 | 有机酚类内标 |  | Stable Isotope Labeled 2 Phenol Mix Solution in Methanol, 100μg/mL |  | 1ST80362-100M | 100μg/mL,1mL | 套 | 1ST80362-100M
77 | 理化 | 标准物质 | 有机混标 | 有机磷酸酯混标 |  | 12 Organophosphate Mix Solution, 100μg/mL Solution in Toluene,100μg/mL |  | 1ST80179-100T | 100μg/mL, 1mL | 套 | 1ST80179-100T
78 | 理化 | 标准物质 | 有机混标 | 有机物混标 |  | 13 Organic Mix Solution in Acetone, 100μg/mL |  | 1ST015272-100B | 100μg/mL,1mL | 套 | 1ST015272-100B
79 | 理化 | 标准物质 | 有机单标 | 阿力甜-D3 |  | Alitame-d3 | 80863-62-3 (Unlabeled) | 1ST5112D3-1mg | 1mg | 支 | 1ST5112D3-1mg
80 | 理化 | 标准物质 | 有机单标 | 阿斯巴甜-D3 |  | Aspartame-d3 | 22839-47-0 (Unlabeled) | 1ST5103D3-1mg | 1mg | 支 | 1ST5103D3-1mg
81 | 理化 | 标准物质 | 有机单标 | 丙酮中1,3-二甲基-2-硝基苯溶液，1000μg/mL |  | 1,3-Dimethyl-2-nitrobenzene Solution in Acetone, 1000μg/mL | 81-20-9 | 1ST001409-1000B | 1000μg/mL,1mL | 支 | 1ST001409-1000B
82 | 理化 | 标准物质 | 有机单标 | 丙酮中2,4,6-三硝基甲苯溶液，100μg/mL |  | 2,4,6-Trinitrotoluene Solution in Acetone, 100μg/mL | 118-96-7 | 1ST000139-100B | 100μg/mL,1mL | 支 | 1ST000139-100B
83 | 理化 | 标准物质 | 有机单标 | 丙酮中2,4-二溴酚溶液，1000μg/mL |  | 2,4-Dibromophenol Solution in Acetone, 1000μg/mL | 615-58-7 | 1ST001519-1000B | 1000μg/mL,1mL | 支 | 1ST001519-1000B
84 | 理化 | 标准物质 | 有机单标 | 丙酮中百菌清溶液，100μg/mL |  | Chlorothalonil Solution in Acetone, 100μg/mL | 1897-45-6 | 1ST21120-100B | 100μg/mL,1mL | 支 | 1ST21120-100B
85 | 理化 | 标准物质 | 有机单标 | 丙酮中苝-D12溶液，1000μg/mL |  | Perylene-d12 Solution in Acetone, 1000μg/mL | 1520-96-3 | 1ST4323-1000B | 1000μg/mL,1mL | 支 | 1ST4323-1000B
86 | 理化 | 标准物质 | 有机单标 | 丙酮中苯氟磺胺溶液，100μg/mL |  | Dichlofluanid Solution in Acetone, 100μg/mL | 1085-98-9 | 1ST21126-100B | 100μg/mL, 1mL | 支 | 1ST21126-100B
87 | 理化 | 标准物质 | 有机单标 | 丙酮中毒杀芬溶液，100μg/mL |  | Camphechlor Solution in Acetone, 100μg/mL | 8001-35-2 | 1ST20034-100B | 100μg/mL,1mL | 支 | 1ST20034-100B
88 | 理化 | 标准物质 | 有机单标 | 丙酮中毒死蜱溶液，100μg/mL |  | Chlorpyrifos Solution in Acetone, 100μg/mL | 2921-88-2 | 1ST20001-100B | 100μg/mL,1mL | 支 | 1ST20001-100B
89 | 理化 | 标准物质 | 有机单标 | 丙酮中己内酰胺溶液，100μg/mL |  | Caprolactam Solution in Acetone, 100μg/mL | 105-60-2 | 1ST001876-100B | 100μg/mL,1mL | 支 | 1ST001876-100B
90 | 理化 | 标准物质 | 有机单标 | 丙酮中嘧硫磷溶液，100μg/mL |  | Pyrimitate Solution in Acetone, 100μg/mL | 5221-49-8 | 1ST20653-100B | 100μg/mL, 1mL | 支 | 1ST20653-100B
91 | 理化 | 标准物质 | 有机单标 | 丙酮中炔苯酰草胺溶液，100μg/mL |  | Propyzamide Solution in Acetone, 100μg/mL | 23950-58-5 | 1ST22387-100B | 100μg/mL, 1mL | 支 | 1ST22387-100B
92 | 理化 | 标准物质 | 有机单标 | 丙酮中三苯基膦溶液，1000μg/mL |  | Triphenylphosphine Solution in Acetone, 1000μg/mL | 603-35-0 | 1ST001036-1000B | 1000μg/mL,1mL | 支 | 1ST001036-1000B
93 | 理化 | 标准物质 | 有机单标 | 丙酮中五氯苯酚-13C6溶液，100μg/mL |  | Pentachlorophenol-13C6 Solution in Acetone, 100μg/mL | 85380-74-1 | 1ST20563-100B | 100μg/mL,1mL | 支 | 1ST20563-100B
94 | 理化 | 标准物质 | 有机单标 | 丙酮中五氯苯酚溶液，100μg/mL |  | Pentachlorophenol Solution in Acetone, 100μg/mL | 87-86-5 | 1ST20042-100B | 100μg/mL,1mL | 支 | 1ST20042-100B
95 | 理化 | 标准物质 | 有机单标 | 丁基黄原酸钾 |  | Potassium o-butyl carbonodithioate | 871-58-9 | 1ST001674-10mg | 10mg | 支 | 1ST001674-10mg
96 | 理化 | 标准物质 | 有机单标 | 甲苯中2,3,4,5-四氯苯甲醚溶液，100μg/mL |  | 2,3,4,5-Tetrachloroanisole Solution in Toluene, 100μg/mL | 938-86-3 | 1ST001240-100T | 100μg/mL, 1mL | 支 | 1ST001240-100T
97 | 理化 | 标准物质 | 有机单标 | 甲苯中ε-六六六溶液，10μg/mL |  | ε-HCH Solution in Toluene, 10μg/mL | 6108-10-7 | 1ST20635-10T | 10μg/mL, 1mL | 支 | 1ST20635-10T
98 | 理化 | 标准物质 | 有机单标 | 甲苯中得克隆602溶液，100μg/mL |  | Dechlorane 602 Solution in Toluene, 100μg/mL | 31107-44-5 | 1ST162696-100T | 100μg/mL, 1mL | 支 | 1ST162696-100T
99 | 理化 | 标准物质 | 有机单标 | 甲苯中得克隆603溶液，100μg/mL |  | Dechlorane 603 Solution in Toluene, 100μg/mL | 13560-92-4 | 1ST162695-100T | 100μg/mL, 1mL | 支 | 1ST162695-100T
100 | 理化 | 标准物质 | 有机单标 | 甲苯中得克隆604化合物A溶液，100μg/mL |  | Dechlorane 604 component A Solution in Toluene, 100μg/mL | 34571-16-9 | 1ST14510-100T | 100μg/mL, 1mL | 支 | 1ST14510-100T
101 | 理化 | 标准物质 | 有机单标 | 甲苯中反式-得克隆溶液，50μg/mL |  | anti-Dechlorane plus Solution in Toluene, 50μg/mL | 135821-74-8 | 1ST162704-50T | 50μg/mL, 1mL | 支 | 1ST162704-50T
102 | 理化 | 标准物质 | 有机单标 | 甲苯中氯酞酸二甲酯溶液，100μg/mL |  | Chlorthal-dimethyl Solution in Toluene, 100μg/mL | 1861-32-1 | 1ST22525-100T | 100μg/mL, 1mL | 支 | 1ST22525-100T
103 | 理化 | 标准物质 | 有机单标 | 甲苯中灭蚁灵溶液，100μg/mL |  | Mirex Solution in Toluene, 100μg/mL | 2385-85-5 | 1ST20325-100T | 100μg/mL, 1mL | 支 | 1ST20325-100T
104 | 理化 | 标准物质 | 有机单标 | 甲苯中芘-D10溶液，100μg/mL |  | Pyrene-d10 Solution in Toluene, 100μg/mL | 1718-52-1 | 1ST4316D10-100T | 100μg/mL,1mL | 支 | 1ST4316D10-100T
105 | 理化 | 标准物质 | 有机单标 | 甲苯中麝香溶液，100μg/mL |  | Musk moskene Solution in Toluene, 100μg/mL | 116-66-5 | 1ST3323-100T | 100μg/mL, 1mL | 支 | 1ST3323-100T
106 | 理化 | 标准物质 | 有机单标 | 甲苯中十溴联苯醚-13C12溶液，100μg/mL |  | Decabromodiphenyl ether-13C12 Solution in Toluene, 100μg/mL | 562099-68-7 | 1ST6354C12-100T | 100μg/mL,1mL | 支 | 1ST6354C12-100T
107 | 理化 | 标准物质 | 有机单标 | 甲苯中十溴联苯醚溶液，100μg/mL |  | Decabromodiphenyl ether Solution in Toluene, 100μg/mL | 1163-19-5 | 1ST6354-100T | 100μg/mL | 支 | 1ST6354-100T
108 | 理化 | 标准物质 | 有机单标 | 甲苯中顺式-得克隆溶液，100μg/mL |  | syn-Dechlorane plus Solution in Toluene, 100μg/mL | 135821-03-3 | 1ST162703-100T | 100μg/mL | 支 | 1ST162703-100T
109 | 理化 | 标准物质 | 有机单标 | 甲醇中(E,Z)-己烯雌酚溶液，100μg/mL |  | (E,Z)-Diethylstilbestrol Solution in Methanol, 100μg/mL | 6898-97-1 | 1ST011010-100M | 100μg/mL, 1mL | 支 | 1ST011010-100M
110 | 理化 | 标准物质 | 有机单标 | 甲醇中1,2-二氯苯-D4溶液，1000μg/mL |  | 1,2-Dichlorobenzene-d4 Solution in Methanol, 1000μg/mL | 2199-69-1 | 1ST000343-1000M | 1000μg/mL,1mL | 支 | 1ST000343-1000M
111 | 理化 | 标准物质 | 有机单标 | 甲醇中1,2-二氯苯-D4溶液，100μg/mL |  | 1,2-Dichlorobenzene-d4 Solution in Methanol, 100μg/mL | 2199-69-1 | 1ST000343-100M | 100μg/mL,1mL | 支 | 1ST000343-100M
112 | 理化 | 标准物质 | 有机单标 | 甲醇中2,4,6-三氯酚溶液，100μg/mL |  | 2,4,6-Trichlorophenol Solution in Methanol, 100μg/mL | 88-06-2 | 1ST000696-100M | 100μg/mL,1mL | 支 | 1ST000696-100M
113 | 理化 | 标准物质 | 有机单标 | 甲醇中2-异丁基-3-甲氧基吡嗪溶液，100μg/mL |  | 2-Isobutyl-3-methoxypyrazine Solution in Methanol, 100μg/mL | 24683-00-9 | 1ST2928-100M | 100μg/mL,1mL | 支 | 1ST2928-100M
114 | 理化 | 标准物质 | 有机单标 | 甲醇中4-溴氟苯溶液，1000μg/mL |  | 4-Bromofluorobenzene Solution in Methanol, 1000μg/mL | 460-00-4 | 1ST000511-1000M | 1000μg/mL,1mL | 支 | 1ST000511-1000M
115 | 理化 | 标准物质 | 有机单标 | 甲醇中E-己烯雌酚-D8溶液，100μg/mL |  | E-Diethylstilbesterol-d8 Solution in Methanol, 100μg/mL | 91318-10-4 | 1ST2215D8-100M | 100μg/mL, 1mL | 支 | 1ST2215D8-100M
116 | 理化 | 标准物质 | 有机单标 | 甲醇中N-亚硝基二甲胺-D6溶液，1000μg/mL |  | N-Nitrosodimethylamine-d6 Solution in Methanol, 1000μg/mL | 17829-05-9 | 1ST4925-1000M | 1000μg/mL,1mL | 支 | 1ST4925-1000M
117 | 理化 | 标准物质 | 有机单标 | 甲醇中N-亚硝基二甲胺溶液，1000μg/mL |  | N-Nitrosodimethylamine Solution in Methanol, 1000μg/mL | 62-75-9 | 1ST4920-1000M | 1000μg/mL,1mL | 支 | 1ST4920-1000M
118 | 理化 | 标准物质 | 有机单标 | 甲醇中N-亚硝基二正丙胺-D14溶液，1000μg/mL |  | N-Nitroso-di-n-propylamine-d14 Solution in Methanol, 1000μg/mL | 93951-96-3 | 1ST4911D14-1000M | 1000μg/mL,1mL | 支 | 1ST4911D14-1000M
119 | 理化 | 标准物质 | 有机单标 | 甲醇中苯甲醚溶液，1000μg/mL |  | Methoxybenzene Solution in Methanol, 1000μg/mL | 100-66-3 | 1ST001105-1000M | 1000μg/mL,1mL | 支 | 1ST001105-1000M
120 | 理化 | 标准物质 | 有机单标 | 甲醇中吡啶溶液，1000μg/mL |  | Pyridin Solution in Methanol, 1000μg/mL | 110-86-1 | 1ST001822-1000M | 1000μg/mL,1mL | 支 | 1ST001822-1000M
121 | 理化 | 标准物质 | 有机单标 | 甲醇中丙烯酰胺-13C3溶液，100μg/mL |  | Acrylamide-13C3 Solution in Methanol, 100μg/mL | 287399-26-2 | 1ST001221C3-100M | 100μg/mL,1mL | 支 | 1ST001221C3-100M
122 | 理化 | 标准物质 | 有机单标 | 甲醇中丙烯酰胺溶液，100μg/mL |  | Acrylamide Solution in Methanol, 100μg/mL | 79-06-1 | 1ST001221-100M | 100μg/mL,1mL | 支 | 1ST001221-100M
123 | 理化 | 标准物质 | 有机单标 | 甲醇中雌二醇-D4溶液,100μg/mL |  | Estradiol-d4 Solution,100μg/mL | 66789-03-5 | 1ST2212D4-100M | 100μg/mL, 1mL | 支 | 1ST2212D4-100M
124 | 理化 | 标准物质 | 有机单标 | 甲醇中雌二醇溶液，100μg/mL |  | Estradiol Solution in Methanol, 100μg/mL | 50-28-2 | 1ST2212-100M | 100μg/mL, 1mL | 支 | 1ST2212-100M
125 | 理化 | 标准物质 | 有机单标 | 甲醇中雌三醇溶液，100μg/mL |  | Estriol Solution in Methanol, 100μg/mL | 50-27-1 | 1ST2211-100M | 100μg/mL, 1mL | 支 | 1ST2211-100M
126 | 理化 | 标准物质 | 有机单标 | 甲醇中对羟基苯甲酸丁酯-D4溶液，100μg/mL |  | n-Butyl 4-hydroxybenzoate-d4 Solution in Methanol, 100μg/mL | 1219798-67-0 | 1ST2512D4-100M | 100μg/mL | 支 | 1ST2512D4-100M
127 | 理化 | 标准物质 | 有机单标 | 甲醇中二苯胺溶液，1000μg/mL |  | Diphenylamine Solution in Methanol, 1000μg/mL | 122-39-4 | 1ST21093-1000M | 1000μg/mL,1mL | 支 | 1ST21093-1000M
128 | 理化 | 标准物质 | 有机单标 | 甲醇中二硫化碳溶液，100μg/mL |  | Carbon disulfide Solution in Methanol, 100μg/mL | 75-15-0 | 1ST000995-100M | 100μg/mL,1mL | 支 | 1ST000995-100M
129 | 理化 | 标准物质 | 有机单标 | 甲醇中氟苯尼考胺-D3溶液，100μg/mL |  | Florfenicol-d3 amine Solution in Methanol, 100μg/mL | 202480-68-0 | 1ST7032D3-100M | 100μg/mL, 1mL | 支
130 | 理化 | 标准物质 | 有机单标 | 甲醇中氟苯尼考胺溶液，100μg/mL |  | Florfenicol amine Solution in Methanol, 100μg/mL | 76639-93-5 | 1ST7032-100M | 100μg/mL, 1mL | 支 | 1ST7032-100M
131 | 理化 | 标准物质 | 有机单标 | 甲醇中氟苯尼考溶液，100μg/mL |  | Florfenicol Solution in Methanol, 100μg/mL | 73231-34-2 | 1ST7005-100M | 100μg/mL, 1mL | 支 | 1ST7005-100M
132 | 理化 | 标准物质 | 有机单标 | 甲醇中氟苯溶液，1000μg/mL |  | Fluorobenzene Solution in Methanol, 1000μg/mL | 462-06-6 | 1ST000514-1000M | 1000μg/mL,1mL | 支 | 1ST000514-1000M
133 | 理化 | 标准物质 | 有机单标 | 甲醇中氟苯溶液，100μg/mL |  | Fluorobenzene Solution in Methanol, 100μg/mL | 462-06-6 | 1ST000514-100M | 100μg/mL,1mL | 支 | 1ST000514-100M
134 | 理化 | 标准物质 | 有机单标 | 甲醇中环氧氯丙烷溶液，100μg/mL |  | Epichlorohydrin Solution in Methanol, 100μg/mL | 106-89-8 | 1ST001647-100M | 100μg/mL,1mL | 支 | 1ST001647-100M
135 | 理化 | 标准物质 | 有机单标 | 甲醇中甲萘威溶液，100μg/mL |  | Carbaryl Solution in Methanol, 100μg/mL | 63-25-2 | 1ST20277-100M | 100μg/mL,1mL | 支 | 1ST20277-100M
136 | 理化 | 标准物质 | 有机单标 | 甲醇中苦味酸溶液，100μg/mL |  | Picric acid Solution in Methanol, 100μg/mL | 88-89-1 | 1ST9065-100M | 100μg/mL,1mL | 支 | 1ST9065-100M
137 | 理化 | 标准物质 | 有机单标 | 甲醇中六氯-1,3-丁二烯溶液，1000μg/mL |  | Hexachloro-1,3-butadiene Solution in Methanol, 1000μg/mL | 87-68-3 | 1ST21270-1000M | 1000μg/mL | 支 | 1ST21270-1000M
138 | 理化 | 标准物质 | 有机单标 | 甲醇中氯苯-D5溶液，2000μg/mL |  | Chlorobenzene-d5 Solution in Methanol, 2000μg/mL | 3114-55-4 | 1ST000413-2000M | 2000μg/mL,1mL | 支 | 1ST000413-2000M
139 | 理化 | 标准物质 | 有机单标 | 甲醇中氯仿溶液，100μg/mL |  | Chloroform Solution in Methanol, 100μg/mL | 67-66-3 | 1ST000867-100M | 100μg/mL | 支 | 1ST000867-100M
140 | 理化 | 标准物质 | 有机单标 | 甲醇中氯霉素-D5（异构体混合物）溶液，100μg/mL |  | Chloramphenicol-d5 (mixture of isomers) Solution in Methanol, 100μg/mL | 1420043-66-8 | 1ST7038-100M | 100μg/mL, 1mL | 支 | 1ST7038-100M
141 | 理化 | 标准物质 | 有机单标 | 甲醇中氯霉素-D5溶液，100μg/mL |  | Chloramphenicol-d5 Solution in Methanol, 100μg/mL | 202480-68-0 | 1ST7001D5-100M | 100μg/mL, 1mL | 支 | 1ST7001D5-100M
142 | 理化 | 标准物质 | 有机单标 | 甲醇中氯霉素溶液，100μg/mL |  | Chloramphenicol Solution in Methanol, 100μg/mL | 56-75-7 | 1ST7001-100M | 100μg/mL, 1mL | 支 | 1ST7001-100M
143 | 理化 | 标准物质 | 有机单标 | 甲醇中氯乙烯溶液，1000μg/mL |  | Chloroethene Solution in Methanol, 1000μg/mL | 75-01-4 | 1ST000872-1000M | 1000μg/mL,1mL | 支 | 1ST000872-1000M
144 | 理化 | 标准物质 | 有机单标 | 甲醇中去氢睾酮溶液，100μg/mL |  | Boldenone Solution in Methanol, 100μg/mL | 846-48-0 | 1ST2292-100M | 100μg/mL, 1mL | 支 | 1ST2292-100M
145 | 理化 | 标准物质 | 有机单标 | 甲醇中群勃龙溶液，100μg/mL |  | Trenbolone Solution in Methanol, 100μg/mL | 10161-33-8 | 1ST2275-100M | 100μg/mL, 1mL | 支 | 1ST2275-100M
146 | 理化 | 标准物质 | 有机单标 | 甲醇中三氯乙烯溶液，1000μg/mL |  | Trichloroethylene Solution in Methanol, 1000μg/mL | 79-01-6 | 1ST001108-1000M | 1000μg/mL | 支 | 1ST001108-1000M
147 | 理化 | 标准物质 | 有机单标 | 甲醇中杀螺胺溶液，1000μg/mL |  | Niclosamide Solution in Methanol, 1000μg/mL | 50-65-7 | 1ST20493-1000M | 1000μg/mL,1mL | 支 | 1ST20493-1000M
148 | 理化 | 标准物质 | 有机单标 | 甲醇中沙丁胺醇-D3溶液，100μg/mL |  | Salbutamol-d3 Solution in Methanol, 100μg/mL | 1219798-60-3 | 1ST1353-100M | 100μg/mL | 支 | 1ST1353-100M
149 | 理化 | 标准物质 | 有机单标 | 甲醇中双酚A溶液，100μg/mL |  | Bisphenol A Solution in Methanol, 100μg/mL | 80-05-7 | 1ST8701-100M | 100μg/mL,1mL | 支 | 1ST8701-100M
150 | 理化 | 标准物质 | 有机单标 | 甲醇中双烯雌酚溶液，100μg/mL |  | Dienestrol Solution in Methanol, 100μg/mL | 84-17-3 | 1ST2217-100M | 100μg/mL, 1mL | 支 | 1ST2217-100M
151 | 理化 | 标准物质 | 有机单标 | 甲醇中四氯乙烯溶液，1000μg/mL |  | Tetrachloroethylene Solution in Methanol, 1000μg/mL | 127-18-4 | 1ST000183-1000M | 1000μg/mL | 支 | 1ST000183-1000M
152 | 理化 | 标准物质 | 有机单标 | 甲醇中微囊藻毒素LR(MC-LR)溶液，10μg/mL |  | Microcystin LR Solution in Methanol, 10μg/mL | 101043-37-2 | 1ST9122-10M | 10μg/mL,1mL | 支 | 1ST9122-10M
153 | 理化 | 标准物质 | 有机单标 | 甲醇中微囊藻毒素RR(MC-RR)溶液，10μg/mL |  | Microcystin RR Solution in Methanol, 10μg/mL | 111755-37-4 | 1ST9127-10M | 10μg/mL,1mL | 支 | 1ST9127-10M
154 | 理化 | 标准物质 | 有机单标 | 甲醇中五氯苯酚溶液，100μg/mL |  | Pentachlorophenol Solution in Methanol, 100μg/mL | 87-86-5 | 1ST20042-100M | 100μg/mL | 支 | 1ST20042-100M
155 | 理化 | 标准物质 | 有机单标 | 甲醇中烯草酮溶液，100μg/mL |  | Clethodim Solution in Methanol, 100μg/mL | 99129-21-2 | 1ST22564-100M | 100μg/mL, 1mL | 支 | 1ST22564-100M
156 | 理化 | 标准物质 | 有机单标 | 甲醇中硝基苯溶液，1000μg/mL |  | Nitrobenzene Solution in Methanol, 1000μg/mL | 98-95-3 | 1ST000945-1000M | 1000μg/mL,1mL | 支 | 1ST000945-1000M
157 | 理化 | 标准物质 | 有机单标 | 甲醇中溴甲烷溶液，1000μg/mL |  | Methyl bromide Solution in Methanol, 1000μg/mL | 74-83-9 | 1ST26002-1000M | 1000μg/mL,1mL | 支 | 1ST26002-1000M
158 | 理化 | 标准物质 | 有机单标 | 甲醇中乙草胺溶液，1000μg/mL |  | Acetochlor Solution in Methanol, 1000μg/mL | 34256-82-1 | 1ST22393-1000M | 1000μg/mL,1mL | 支 | 1ST22393-1000M
159 | 理化 | 标准物质 | 有机单标 | 甲醇中莠去津-D5溶液，100μg/mL |  | Atrazine-d5 Solution in Methanol, 100μg/mL | 163165-75-1 | 1ST22682D5-100M | 100μg/mL, 1mL | 支
160 | 理化 | 标准物质 | 有机单标 | 甲醇中莠去津溶液，100μg/mL |  | Atrazine Solution in Methanol, 100μg/mL | 1912-24-9 | 1ST22682-100M | 100μg/mL,1mL | 支 | 1ST22682-100M
161 | 理化 | 标准物质 | 有机单标 | 甲基叔丁基醚中1,2-二溴丙烷溶液，1000μg/mL |  | 1,2-Dibromopropane in MTBE, 1000μg/mL | 78-75-1 | 1ST001518-1000Q | 1000μg/mL,1mL | 支 | 1ST001518-1000Q
162 | 理化 | 标准物质 | 有机单标 | 氯醛水合物 |  | Chloral hydrate | 302-17-0 | 1ST10459W-10mg | 10mg | 支 | 1ST10459W-10mg
163 | 理化 | 标准物质 | 有机单标 | 灭虫威砜 |  | Methiocarb sulfone | 2179-25-1 | 1ST20264-10mg | 10mg | 支 | 1ST20264-10mg
164 | 理化 | 标准物质 | 有机单标 | 纽甜-D3 |  | Neotame-d3 | 165450-17-9 (Unlabelled) | 1ST5106D3-1mg | 1mg | 支 | 1ST5106D3-1mg
165 | 理化 | 标准物质 | 有机单标 | 壬烷中2,2',3,3',4,4',5,5'-八氯联苯-13C12溶液，10μg/mL |  | 2,2',3,3',4,4',5,5'-Octachlorobiphenyl-13C12 Solution in Nonane, 10μg/mL | 208263-74-5 | 1ST3792C12-10N | 10μg/mL,1mL | 支 | 1ST3792C12-10N
166 | 理化 | 标准物质 | 有机单标 | 壬烷中2,2',3,4,4',5,5'-七氯联苯-13C12溶液，10μg/mL |  | 2,2',3,4,4',5,5'-Heptachlorobiphenyl-13C12 Solution in Nonane, 10μg/mL | 208263-72-3 | 1ST3778C12-10N | 10μg/mL,1mL | 支 | 1ST3778C12-10N
167 | 理化 | 标准物质 | 有机单标 | 壬烷中2,2',3,4,4',5'-六氯联苯-13C12溶液，10μg/mL |  | 2,2',3,4,4',5'-Hexachlorobiphenyl-13C12 Solution in Nonane 10μg/mL | 208263-66-5 | 1ST3737C12-10N | 10μg/mL,1mL | 支 | 1ST3737C12-10N
168 | 理化 | 标准物质 | 有机单标 | 壬烷中2,2',4,4',5,5'-六氯联苯-13C12溶液，10μg/mL |  | 2,2',4,4',5,5'-Hexachlorobiphenyl-13C12 Solution in Nonane, 10μg/mL | 185376-58-3 | 1ST3752C12-10N | 10μg/mL,1mL | 支 | 1ST3752C12-10N
169 | 理化 | 标准物质 | 有机单标 | 壬烷中2,2',4,5,5'-五氯联苯-13C12溶液，10μg/mL |  | 2,2',4,5,5'-Pentachlorobiphenyl-13C12 Solution in Nonane, 10μg/mL | 104130-39-4 | 1ST3700C12-10N | 10μg/mL,1mL | 支 | 1ST3700C12-10N
170 | 理化 | 标准物质 | 有机单标 | 壬烷中2,2',5,5'-四氯联苯-13C12溶液，10μg/mL |  | 2,2',5,5'-Tetrachlorobiphenyl-13C12 Solution in Nonane 10μg/mL | 208263-80-3 | 1ST3651C12-10N | 10μg/mL,1mL | 支 | 1ST3651C12-10N
171 | 理化 | 标准物质 | 有机单标 | 壬烷中2,4,4'-三氯联苯-13C12溶液，10μg/mL |  | 2,4,4'-Trichlorobipheny-13C12 Solution in Nonane, 10μg/mL | 208263-76-7 | 1ST3628C12-10N | 10μg/mL,1mL | 支 | 1ST3628C12-10N
172 | 理化 | 标准物质 | 有机单标 | 壬烷中反式-得克隆溶液，100μg/mL |  | anti-Dechlorane plus Solution in Nonane, 100μg/mL | 135821-74-8 | 1ST162704-100N | 100μg/mL | 支 | 1ST162704-100N
173 | 理化 | 标准物质 | 有机单标 | 壬烷中顺式-得克隆-13C10溶液，100μg/mL |  | syn-Dechlorane plus-13C10 Solution in Nonane, 100μg/mL | 135821-03-3(Unlabeled) | 1ST162703C10-100N | 100μg/mL,1mL | 支 | 1ST162703C10-100N
174 | 理化 | 标准物质 | 有机单标 | 壬烷中顺式-得克隆溶液，100μg/mL |  | syn-Dechlorane plus Solution in Nonane, 100μg/mL | 135821-03-3 | 1ST162703-100N | 100μg/mL, 1mL | 支 | 1ST162703-100N
175 | 理化 | 标准物质 | 有机单标 | 三甲苯草酮 |  | Tralkoxydim | 87820-88-0 | 1ST22548-10mg | 10mg | 支 | 1ST22548-10mg
176 | 理化 | 标准物质 | 有机单标 | 杀螺胺 |  | Niclosamide | 50-65-7 | 1ST20493-10mg | 10mg | 支 | 1ST20493-10mg
177 | 理化 | 标准物质 | 有机单标 | 水/乙腈中氟苯尼考溶液，100μg/mL |  | Florfenicol Solution in Water/Acetonitrile, 100μg/mL | 73231-34-2 | 1ST7005-100WA | 100μg/mL, 1mL | 支 | 1ST7005-100WA
178 | 理化 | 标准物质 | 有机单标 | 水中安赛蜜-D4溶液，100μg/mL |  | Acesulfame-d4 potassium Solution in Water, 100μg/mL | 1623054-53-4 | 1ST5101D4-100W | 100μg/mL, 1mL | 支 | 1ST5101D4-100W
179 | 理化 | 标准物质 | 有机单标 | 水中氨甲基膦酸 (AMPA)溶液，100μg/mL |  | (Aminomethyl)phosphonic acid Solution in Water, 100μg/mL | 1066-51-9 | 1ST7904-100W | 100μg/mL,1mL | 支 | 1ST7904-100W
180 | 理化 | 标准物质 | 有机单标 | 水中草甘膦溶液，100μg/mL |  | Glyphosate Solution in Water, 100μg/mL | 1071-83-6 | 1ST22470-100W | 100μg/mL,1mL | 支 | 1ST22470-100W
181 | 理化 | 标准物质 | 有机单标 | 水中二氯乙酸-2-13C溶液，1000μg/mL |  | Dichloroacetic acid-2-13C in Water, 1000μg/mL | 286367-78-0 | 1ST000808C-1000W | 1000μg/mL,1mL | 支 | 1ST000808C-1000W
182 | 理化 | 标准物质 | 有机单标 | 水中甲醛溶液，1000μg/mL |  | Formaldehyde Solution in Water, 1000μg/mL | 50-00-0 | 1ST000546-1000W | 1000μg/mL,1mL | 支 | 1ST000546-1000W
183 | 理化 | 标准物质 | 有机单标 | 糖精-D4 |  | Saccharin-d4 | 1189466-17-8 | 1ST5104D4-1mg | 1mg | 支 | 1ST5104D4-1mg
184 | 理化 | 标准物质 | 有机单标 | 甜蜜素-D4 |  | Sodium cyclamate-d4 | 1627119-76-9 | 1ST5102D4-1mg | 1mg | 支 | 1ST5102D4-1mg
185 | 理化 | 标准物质 | 有机单标 | 头孢氨苄-D5 水合物 |  | Cephalexin-d5 hydrate | 2101505-56-8 (Anhydrous) | 1ST7033 | 100μg | 支
186 | 理化 | 标准物质 | 有机单标 | 头孢拉定 |  | Cephradine | 38821-53-3 | 1ST12003 | 100μg | 支
187 | 理化 | 标准物质 | 有机单标 | 乙腈中17α-羟孕酮-D8溶液，100μg/mL |  | 17α-Hydroxyprogesterone-d8 (2,2,4,6,6,21,21,21-d8) Solution in Acetonitrile, 100μg/mL | 850023-80-2 | 1ST8516D8-100A | 100μg/mL, 1mL | 支 | 1ST8516D8-100A
188 | 理化 | 标准物质 | 有机单标 | 乙腈中17α-羟孕酮溶液，100μg/mL |  | 17α-Hydroxyprogesterone Solution in Acetonitrile, 100μg/mL | 68-96-2 | 1ST8516-100A | 100μg/mL, 1mL | 支 | 1ST8516-100A
189 | 理化 | 标准物质 | 有机单标 | 乙腈中2,4,5-涕-D4溶液，100μg/mL |  | 2,4,5-Trichlorophenoxyacetic acid-d4 Solution in Acetonitrile, 100μg/mL | 358731-37-0 | 1ST22000-100A | 100μg/mL | 支 | 1ST22000-100A
190 | 理化 | 标准物质 | 有机单标 | 乙腈中4-n-壬基酚-D5溶液，100μg/mL |  | 4-n-Nonylphenol-d5 Solution in Acetonitrile, 100μg/mL | 358730-95-7 | 1ST8715-100A | 100μg/mL | 支 | 1ST8715-100A
191 | 理化 | 标准物质 | 有机单标 | 乙腈中苯胺溶液，1000μg/mL |  | Aniline Solution in Acetonitrile, 1000μg/mL | 62-53-3 | 1ST1225-1000A | 1000μg/mL,1mL | 支 | 1ST1225-1000A
192 | 理化 | 标准物质 | 有机单标 | 乙腈中苯并[a]芘溶液，100μg/mL |  | Benzo[a]pyrene Solution in Acetonitrile, 100μg/mL | 50-32-8 | 1ST4305-100A | 100μg/mL,1mL | 支 | 1ST4305-100A
193 | 理化 | 标准物质 | 有机单标 | 乙腈中丙烯酸溶液，1000μg/mL |  | Acrylic acid Solution in Acetonitrile, 1000μg/mL | 79-10-7 | 1ST001124-1000A | 1000μg/mL,1mL | 支 | 1ST001124-1000A
194 | 理化 | 标准物质 | 有机单标 | 乙腈中雌酮-D2溶液，100μg/mL |  | Estrone-d2 Solution in Acetonitrile, 100μg/mL | 56588-58-0 | 1ST2214D2-100A | 100μg/mL, 1mL | 支 | 1ST2214D2-100A
195 | 理化 | 标准物质 | 有机单标 | 乙腈中雌酮溶液，100μg/mL |  | Estrone Solution in Acetonitrile, 100μg/mL | 53-16-7 | 1ST2214-100A | 100μg/mL, 1mL | 支 | 1ST2214-100A
196 | 理化 | 标准物质 | 有机单标 | 乙腈中醋酸甲地孕酮-D3溶液，50μg/mL |  | Megestrol acetate-d3 Solution in Acetonitrile, 50μg/mL | 162462-72-8 | 1ST2207D3-50A | 50μg/mL, 1mL | 支 | 1ST2207D3-50A
197 | 理化 | 标准物质 | 有机单标 | 乙腈中醋酸甲羟孕酮溶液，100μg/mL |  | Medroxyprogesterone 17-acetate Solution in Acetonitrile, 100μg/mL | 71-58-9 | 1ST2210-100A | 100μg/mL, 1mL | 支 | 1ST2210-100A
198 | 理化 | 标准物质 | 有机单标 | 乙腈中醋酸氯地孕酮溶液，100μg/mL |  | Chlormadinone acetate Solution in Acetonitrile, 100μg/mL | 302-22-7 | 1ST2208-100A | 100μg/mL, 1mL | 支 | 1ST2208-100A
199 | 理化 | 标准物质 | 有机单标 | 乙腈中地尔硫卓溶液，100μg/mL |  | Diltiazem Solution in Acetonitrile, 100μg/mL | 42399-41-7 | 1ST10027-100A | 100μg/mL, 1mL | 支
200 | 理化 | 标准物质 | 有机单标 | 乙腈中菲-D10溶液，100μg/mL |  | Phenanthrene-d10 Solution in Acetonitrile, 100μg/mL | 1517-22-2 | 1ST4319-100A | 100μg/mL,1mL | 支 | 1ST4319-100A
201 | 理化 | 标准物质 | 有机单标 | 乙腈中睾酮-D3溶液，100μg/mL |  | Testosterone-d3 Solution in Acetonitrile, 100μg/mL | 77546-39-5 | 1ST2220D3-100A | 100μg/mL, 1mL | 支 | 1ST2220D3-100A
202 | 理化 | 标准物质 | 有机单标 | 乙腈中睾酮溶液，100μg/mL |  | Testosterone Solution in Acetonitrile, 100μg/mL | 58-22-0 | 1ST2220-100A | 100μg/mL, 1mL | 支 | 1ST2220-100A
203 | 理化 | 标准物质 | 有机单标 | 乙腈中己烷雌酚-D4 (非对映异构体混合物)溶液, 100μg/mL |  | Hexestrol-d4 (Mixture of diastereomers) Solution in Acetonitrile, 100 μg/mL | 1189950-25-1 | 1ST2216D4-100A | 100μg/mL, 1mL | 支 | 1ST2216D4-100A
204 | 理化 | 标准物质 | 有机单标 | 乙腈中己烷雌酚溶液，100μg/mL |  | Hexestrol Solution in Acetonitrile, 100μg/mL | 84-16-2 | 1ST2216-100A | 100μg/mL, 1mL | 支 | 1ST2216-100A
205 | 理化 | 标准物质 | 有机单标 | 乙腈中甲基睾丸酮-D3溶液，100μg/mL |  | Methyltestosterone-d3 Solution in Acetonitrile, 100μg/mL | 96425-03-5 | 1ST2221D3-100A | 100μg/mL, 1mL | 支 | 1ST2221D3-100A
206 | 理化 | 标准物质 | 有机单标 | 乙腈中甲基睾丸酮溶液，100μg/mL |  | Methyltestosterone Solution in Acetonitrile, 100μg/mL | 58-18-4 | 1ST2221-100A | 100μg/mL, 1mL | 支 | 1ST2221-100A
207 | 理化 | 标准物质 | 有机单标 | 乙腈中美雄酮溶液，100μg/mL |  | Methandrostenolone Solution in Acetonitrile, 100μg/mL | 72-63-9 | 1ST2297-100A | 100μg/mL, 1mL | 支 | 1ST2297-100A
208 | 理化 | 标准物质 | 有机单标 | 乙腈中诺龙溶液，100μg/mL |  | Nortestosterone Solution in Acetonitrile, 100μg/mL | 434-22-0 | 1ST2274-100A | 100μg/mL, 1mL | 支 | 1ST2274-100A
209 | 理化 | 标准物质 | 有机单标 | 乙腈中去氧皮质酮溶液，100μg/mL |  | Desoxycorticosterone Solution in Acetonitrile, 100μg/mL | 64-85-7 | 1ST2205-100A | 100μg/mL, 1mL | 支 | 1ST2205-100A
210 | 理化 | 标准物质 | 有机单标 | 乙腈中炔诺酮溶液，100μg/mL |  | Norethindrone Solution in Acetonitrile, 100μg/mL | 68-22-4 | 1ST2203-100A | 100μg/mL, 1mL | 支 | 1ST2203-100A
211 | 理化 | 标准物质 | 有机单标 | 乙腈中炔诺孕酮溶液，100μg/mL |  | Norgestrel Solution in Acetonitrile, 100μg/mL | 6533-00-2 | 1ST2222-100A | 100μg/mL, 1mL | 支 | 1ST2222-100A
212 | 理化 | 标准物质 | 有机单标 | 乙腈中双酚A-D16溶液，100μg/mL |  | Bisphenol A-d16 Solution in Acetonitrile, 100μg/mL | 96210-87-6 | 1ST8701D16-100A | 100μg/mL | 支 | 1ST8701D16-100A
213 | 理化 | 标准物质 | 有机单标 | 乙腈中司坦唑醇溶液，100μg/mL |  | Stanozolol Solution in Acetonitrile, 100μg/mL | 10418-03-8 | 1ST8501-100A | 100μg/mL, 1mL | 支 | 1ST8501-100A
214 | 理化 | 标准物质 | 有机单标 | 乙腈中戊二醛-DNPH溶液，60μg/mL |  | Glutaraldehyde-DNPH Solution in Acetonitrile, 60μg/mL | 5085-07-4 | 1ST1072-60A | 60μg/mL,1mL（以醛酮计） | 支 | 1ST1072-60A
215 | 理化 | 标准物质 | 有机单标 | 乙腈中戊二醛溶液，1000μg/mL |  | Glutaraldehyde Solution in Acetonitrile, 1000μg/mL | 111-30-8 | 1ST2528-1000A | 1000μg/mL,1mL | 支 | 1ST2528-1000A
216 | 理化 | 标准物质 | 有机单标 | 乙腈中雄烯二酮溶液，100μg/mL |  | Androstenedione Solution in Acetonitrile, 100μg/mL | 63-05-8 | 1ST2287-100A | 100μg/mL, 1mL | 支 | 1ST2287-100A
217 | 理化 | 标准物质 | 有机单标 | 乙腈中乙酸甲地孕酮溶液，100μg/mL |  | Megestrol acetate Solution in Acetonitrile, 100μg/mL | 595-33-5 | 1ST2207-100A | 100μg/mL, 1mL | 支 | 1ST2207-100A
218 | 理化 | 标准物质 | 有机单标 | 乙腈中孕酮-D9溶液，100μg/mL |  | Progesterone-d9 Solution in Acetonitrile, 100μg/mL | 15775-74-3 | 1ST000266-100A | 100μg/mL, 1mL | 支 | 1ST000266-100A
219 | 理化 | 标准物质 | 有机单标 | 乙腈中孕酮溶液，100μg/mL |  | Progesterone Solution in Acetonitrile, 100μg/mL | 57-83-0 | 1ST2223-100A | 100μg/mL, 1mL | 支 | 1ST2223-100A
220 | 理化 | 标准物质 | 有机单标 | 乙酸乙酯中二氯甲烷溶液，1000μg/mL |  | Dichloromethane Solution in Ethyl acetate, 1000μg/mL | 75-09-2 | 1ST000662-1000E | 1000μg/mL | 支 | 1ST000662-1000E
221 | 理化 | 标准物质 | 有机单标 | 乙酸乙酯中外环氧七氯溶液，100μg/mL |  | Heptachlor exo-epoxide Solution in Ethyl acetate, 100μg/mL | 1024-57-3 | 1ST20321-100E | 100μg/mL, 1mL | 支 | 1ST20321-100E
222 | 理化 | 标准物质 | 有机单标 | 正己烷中六氯苯-13C6溶液，100μg/mL |  | Hexachlorobenzene-13C6 Solution in Hexane, 100μg/mL | 93952-14-8 | 1ST21271-100H | 100μg/mL,1mL | 支 | 1ST21271-100H
223 | 理化 | 标准物质 | 有机单标 | 正己烷中氯硝胺溶液，100μg/mL |  | Dicloran Solution in Hexane, 100μg/mL | 99-30-9 | 1ST21115-100H | 100μg/mL, 1mL | 支 | 1ST21115-100H
224 | 理化 | 标准物质 | 有机单标 | 正己烷中七氯溶液，100μg/mL |  | Heptachlor Solution in Hexane, 100μg/mL | 76-44-8 | 1ST20031-100H | 100μg/mL,1mL | 支 | 1ST20031-100H
225 | 理化 | 标准物质 | 有机单标 | 正己烷中三氯杀螨醇溶液，100μg/mL |  | Dicofol Solution in Hexane, 100μg/mL | 115-32-2 | 1ST25044-100H | 100μg/mL | 支 | 1ST25044-100H
226 | 理化 | 标准物质 | 有机单标 | 正己烷中烯虫酯溶液，100μg/mL |  | Methoprene Solution in Hexane, 100μg/mL | 40596-69-8 | 1ST20311-100H | 100μg/mL, 1mL | 支 | 1ST20311-100H
227 | 理化 | 标准物质 | 有机单标 | 肌氨酸 |  |  | 107-97-1 |  | 10g/瓶 | 支
228 | 理化 | 标准物质 | 有机单标 | 肌氨酸内标 |  |  | 347840-04-4 |  | 2mL/支 | 支
229 | 理化 | 标准物质 | 有机单标 | 甲醇中2-甲基异莰醇溶液 |  |  |  | 1ST005062-100M | 100μg/mL, 1mL | 支 | 1ST005062-100M
230 | 理化 | 标准物质 | 有机单标 | 土霉素 |  | Oxytetracycline hydrochloride | 2058-46-0 | 1ST4111A-10mg | 10mg | 支 | 1ST4111A-10mg
231 | 理化 | 标准物质 | 有机单标 | 金霉素 |  | Chlortetracycline hydrochloride | 64-72-2 | 1ST4110A-10mg | 10mg | 支 | 1ST4110A-10mg
232 | 理化 | 标准物质 | 有机单标 | 强力霉素 |  | Doxycycline hydrochloride hemiethanolate hemihydrate | 24390-14-5 | 1ST4122X-10mg | 10mg | 支 | 1ST4122X-10mg
233 | 理化 | 标准物质 | 有机单标 | 萘啶酸 |  | Nalidixic acid Solution in Methanol, 100μg/mL | 389-08-2 | 1ST5735-100M | 100μg/mL, 1mL | 支 | 1ST5735-100M
234 | 理化 | 标准物质 | 有机单标 | 西诺沙星 |  | Cinoxacin Solution in Methanol, 100μg/mL | 28657-80-9 | 1ST5702-100M | 100μg/mL, 1mL | 支 | 1ST5702-100M
235 | 理化 | 标准物质 | 有机单标 | 吡哌酸 |  | Pipemidic acid | 51940-44-4 | 1ST5762-10mg | 10mg | 支 | 1ST5762-10mg
236 | 理化 | 标准物质 | 有机单标 | 依诺沙星 |  | Enoxacin Solution in Methanol, 100μg/mL | 74011-58-8 | 1ST5714-100M | 100μg/mL, 1mL | 支 | 1ST5714-100M
237 | 理化 | 标准物质 | 有机单标 | 四环素 |  | Tetracycline hydrochloride | 64-75-5 | 1ST4102A-10mg | 10mg | 支 | 1ST4102A-10mg
238 | 理化 | 标准物质 | 有机单标 | 甲醇中N-亚硝基二甲胺溶液，100μg/mL |  |  | 62-75-9 | 1ST4920-100M | 100μg/mL, 1mL | 支 | 1ST4920-100M
239 | 理化 | 标准物质 | 有机单标 | 甲醇中N-亚硝基乙基甲基胺 (NEMA)溶液，100μg/mL |  |  | 10595-95-6 | 1ST4910-100M | 100μg/mL, 1mL | 支 | 1ST4910-100M
240 | 理化 | 标准物质 | 有机单标 | 甲醇中N-亚硝基二乙胺 (NDEA)溶液，100μg/mL |  |  | 55-18-5 | 1ST4909-100M | 100μg/mL, 1mL | 支 | 1ST4909-100M
241 | 理化 | 标准物质 | 有机单标 | 甲醇中N-亚硝基二正丙胺溶液，100μg/mL |  |  | 621-64-7 | 1ST4911-100M | 100μg/mL, 1mL | 支 | 1ST4911-100M
242 | 理化 | 标准物质 | 有机单标 | 甲醇中N-亚硝基吗啉溶液，100μg/mL |  |  | 59-89-2 | 1ST4918-100M | 100μg/mL, 1mL | 支 | 1ST4918-100M
243 | 理化 | 标准物质 | 有机单标 | 甲醇中N-亚硝基吡咯烷 (NPYR)溶液，100μg/mL |  |  | 930-55-2 | 1ST4908-100M | 100μg/mL, 1mL | 支 | 1ST4908-100M
244 | 理化 | 标准物质 | 有机单标 | 甲醇中N-亚硝基哌啶 (NPIP)溶液，100μg/mL |  |  | 100-75-4 | 1ST4914-100M | 100μg/mL, 1mL | 支 | 1ST4914-100M
245 | 理化 | 标准物质 | 有机单标 | 甲醇中N-亚硝基二正丁胺 (NDBA)溶液，100μg/mL |  |  | 924-16-3 | 1ST4913-100M | 100μg/mL, 1mL | 支 | 1ST4913-100M
246 | 理化 | 标准物质 | 有机单标 | 甲醇中N-亚硝基二甲胺-D6溶液，100μg/mL |  |  | 17829-05-9 | 1ST4925-100M | 100μg/mL, 1mL | 支 | 1ST4925-100M
247 | 理化 | 标准物质 | 有机单标 | 甲醇中N-亚硝基二正丙胺-D14溶液，100μg/mL |  |  | 93951-96-3 | 1ST4911D14-100M | 100μg/mL, 1mL | 支 | 1ST4911D14-100M
248 | 理化 | 标准物质 | 有机混标 | 甲醇中8种亚硝胺混标溶液(GBT 5750.10-2023中23.1方法)，1000μg/mL |  |  | NA | 1ST50947-1000M | 1000μg/mL, 1mL | 支 | 1ST50947-1000M
249 | 理化 | 标准物质 | 有机混标 | 甲醇中2种亚硝胺内标混标溶液（GBT 5750.10中24.1方法），1000μg/mL |  |  | NA | 1ST50948-1000M | 1000μg/mL, 1mL | 支 | 1ST50948-1000M
250 | 理化 | 标准物质 | 有机单标 | 2,2-二氯乙酰胺 |  |  | 683-72-7 | 1ST15242-1000M | 1000μg/mL, 1mL | 支 | 1ST15242-1000M
251 | 理化 | 标准物质 | 有机单标 | 2-溴-2-氯乙酰胺 |  | 2-Bromo-2-chloroacetamide | 62872-34-8 | 1ST15235-25mg | 25mg | 支 | 1ST15235-25mg
252 | 理化 | 标准物质 | 有机单标 | 2,2-二溴乙酰 |  | 2,2-Dibromoacetamide Solution in Methanol, 100μg/mL | 598-70-9 | 1ST15233-100M | 100μg/mL, 1mL | 支 | 1ST15233-100M
253 | 理化 | 标准物质 | 有机单标 | 2-碘乙酰胺-D4 |  | 2-Iodoacetamide-d4 | 1219802-64-8 | 1ST15240D4-5mg | 5mg | 支 | 1ST15240D4-5mg
254 | 理化 | 标准物质 | 有机混标 | 甲醇中9种药物内标混标溶液 |  | Stable Isotope Labeled 9 Veterinary Mix Solution in Methanol, 10μg/mL | NA |  | 10μg/mL,1mL | 支
255 | 理化 | 标准物质 | 有机混标 | 7种β-内酰胺类兽药固体混标（GBT 5750.8中90.1方法-a） |  | 7 β-lactam Antibiotic Mixture | NA | GBT 5750.8中90.1方法-a | 100μg | 支
256 | 理化 | 标准物质 | 有机混标 | 甲醇中13种磺胺类兽药混标溶液（GBT 5750.8中90方法-b），100μg/mL |  | 13 Sulfonamide Mix Solution in Methanol, 100μg/mL | NA | GBT 5750.8中90方法-b | 100μg/mL,1mL | 支
257 | 理化 | 标准物质 | 有机混标 | 甲醇中18种兽药混标溶液（GBT 5750.8中90方法-c），100μg/mL |  | 18 Veterinary Mix Solution in Methanol, 100μg/mL | NA | GBT 5750.8中90方法-c | 100μg/mL,1mL | 支
258 | 理化 | 标准物质 | 有机单标 | 甲醇中沙拉沙星-D8盐酸盐溶液，100μg/mL |  | Sarafloxacin-d8 hydrochloride Solution in Methanol, 100μg/mL | 1352879-52-7 (free base) | 1ST5757AD8-100M | 100μg/mL, 1mL | 支
259 | 理化 | 标准物质 | 有机单标 | 甲醇中红霉素-13C,D3溶液，100μg/mL |  | Erythromycin-13C,d3 Solution in Methanol, 100μg/mL | 2378755-50-9 | 1ST7801C1D3-100M | 100μg/mL, 1mL | 支
260 | 理化 | 标准物质 | 有机单标 | 甲醇中甲氧苄氨嘧啶-13C3溶液，100μg/mL |  | Trimethoprim-13C3 Solution in Methanol, 100μg/mL | 1189970-95-3 | 1ST4009C3-100M | 100μg/mL, 1mL | 支
261 | 理化 | 标准物质 | 有机单标 | 甲醇中磺胺甲恶唑-13C6溶液，100μg/mL |  | Sulfamethoxazole-13C6 Solution in Methanol, 100μg/mL | 1196157-90-0 | 1ST4027-100A | 100μg/mL, 1mL | 支
262 | 理化 | 标准物质 | 有机单标 | 甲醇中磺胺二甲嘧啶-13C6溶液，100μg/mL |  | Sulfamethazine-13C6 Solution in Methanol, 100μg/mL | 77643-91-5 | 1ST4014C6 | 100μg/mL, 1mL | 支
263 | 理化 | 标准物质 | 有机单标 | 甲醇中氟西汀盐酸盐-D5溶液，100μg/mL |  | Fluoxetine-d5 hydrochloride Solution in Methanol, 100μg/mL | 1173020-43-3 |  | 100μg/mL, 1mL | 支
264 | 理化 | 标准物质 | 有机单标 | 甲醇中环丙沙星盐酸盐-13C3,15N溶液，10μg/mL |  | Ciprofloxacin-13C3,15N hydrochloride Solution in Methanol, 10μg/mL | 2483830-12-0 | 1ST5703ANC3 | 10μg/mL, 1mL | 支
265 | 理化 | 标准物质 | 有机单标 | 乙腈/甲醇中对乙酰氨基酚-D3溶液，100μg/mL |  | Acetamidophen-d3 Solution in Acetonitrile/Methanol, 100μg/mL | 60902-28-5 | 1ST7116D3-100AM | 100μg/mL, 1mL | 支
266 | 理化 | 标准物质 | 有机单标 | 甲醇中噻苯达唑-D4溶液，100μg/mL |  | Thiabendazole-d4 Solution in Methanol, 100μg/mL | 1190007-20-5 | 1ST2522D4-100M | 100μg/mL, 1mL | 支
267 | 理化 | 标准物质 | 有机单标 | 青霉素G钠 |  | Penicillin G sodium | 69-57-8 | 1ST5637Na | 10mg | 支
268 | 理化 | 标准物质 | 有机单标 | 氨苄西林三水合物 |  | Ampicillin trihydrate | 7177-48-2 | 1ST5605W | 100mg | 支
269 | 理化 | 标准物质 | 有机单标 | 苯唑西林钠盐一水合物 |  | Oxacillin sodium monohydrate | 7240-38-2 | 1ST5638W | 10mg | 支
270 | 理化 | 标准物质 | 有机单标 | 氯唑西林钠一水合物 |  | Cloxacillin sodium monohydrate | 7081-44-9 | 1ST5621Na | 10mg | 支
271 | 理化 | 标准物质 | 有机单标 | 头孢氨苄 |  | Cephalexin | 15686-71-2 | 1ST7013 | 10mg | 支
272 | 理化 | 标准物质 | 有机单标 | 头孢噻呋 |  | Ceftiofur | 80370-57-6 | 1ST7003 | 10mg | 支
273 | 理化 | 标准物质 | 有机单标 | 甲醇中磺胺醋酰溶液，100μg/mL |  | Sulfacetamide Solution in Methanol, 100μg/mL | 144-80-9 | 1ST4001-100M | 100μg/mL, 1mL | 支
274 | 理化 | 标准物质 | 有机单标 | 甲醇中磺胺吡啶溶液，100μg/mL |  | Sulfapyridine Solution in Methanol, 100μg/mL | 144-83-2 | 1ST4003-100M | 100μg/mL, 1mL | 支
275 | 理化 | 标准物质 | 有机单标 | 甲醇/二甲基亚砜中磺胺嘧啶溶液，1000μg/mL |  | Sulfadiazine Solution in Methanol/DMSO, 1000μg/mL | 68-35-9 | GBW(E)083580 | 1000μg/mL, 1mL | 支
276 | 理化 | 标准物质 | 有机单标 | 乙腈中磺胺甲恶唑溶液，1000μg/mL |  | Sulfamethoxazole Solution in Acetonitrile, 1000μg/mL | 723-46-6 | GBW(E)083578 | 100μg/mL, 1mL | 支
277 | 理化 | 标准物质 | 有机单标 | 甲醇中磺胺甲基嘧啶溶液，1000μg/mL |  | Sulfamerazine Solution in Methanol, 1000μg/mL | 127-79-7 | 1ST4002-100M | 1000μg/mL, 1mL | 支
278 | 理化 | 标准物质 | 有机单标 | 甲醇中磺胺甲噻二唑溶液，100μg/mL |  | Sulfamethizole Solution in Methanol, 100μg/mL | 144-82-1 | 1ST4008-100M | 100μg/mL, 1mL | 支
279 | 理化 | 标准物质 | 有机单标 | 甲醇中磺胺二甲基嘧啶溶液，100μg/mL |  | Sulfamethazine Solution in Methanol, 100μg/mL | 57-68-1 | GBW（E）083118 | 100μg/mL, 1mL | 支
280 | 理化 | 标准物质 | 有机单标 | 甲醇中磺胺对甲氧嘧啶溶液，100μg/mL |  | Sulfameter Solution in Methanol, 100μg/mL | 651-06-9 | 1ST4036-100M | 100μg/mL, 1mL | 支
281 | 理化 | 标准物质 | 有机单标 | 乙腈中磺胺氯哒嗪溶液，100μg/mL |  | Sulfachloropyridazine Solution in Acetonitrile, 100μg/mL | 80-32-0 |  | 100μg/mL, 1mL | 支
282 | 理化 | 标准物质 | 有机单标 | 甲醇中磺胺喹恶啉溶液，100μg/mL |  | Sulfaquinoxaline Solution in Methanol, 100μg/mL | 59-40-5 | 1ST4028-100M | 100μg/mL, 1mL | 支
283 | 理化 | 标准物质 | 有机单标 | 甲醇中磺胺间二甲氧嘧啶溶液，100μg/mL |  | Sulfadimethoxine Solution in Methanol, 100μg/mL | 122-11-2 | 1ST4042-100M | 100μg/mL, 1mL | 支
284 | 理化 | 标准物质 | 有机单标 | 甲醇中磺胺邻二甲氧嘧啶溶液，100μg/mL |  | Sulfadoxine Solution in Methanol, 100μg/mL | 2447-57-6 | 1ST4006-100M | 100μg/mL, 1mL | 支
285 | 理化 | 标准物质 | 有机单标 | 甲醇中磺胺苯吡唑溶液，100μg/mL |  | Sulfaphenazole Solution in Methanol, 100μg/mL | 526-08-9 | 1ST4013-100M | 100μg/mL, 1mL | 支
286 | 理化 | 标准物质 | 有机单标 | 乙腈中红霉素溶液，100μg/mL |  | Erythromycin Solution in Acetonitrile, 100μg/mL | 114-07-8 | 1ST7801-100A | 100μg/mL, 1mL | 支
287 | 理化 | 标准物质 | 有机单标 | 甲醇中克拉霉素溶液，100μg/mL |  | Clarithromycin Solution in Methanol, 100μg/mL | 81103-11-9 | 1ST7814-100M | 100μg/mL, 1mL | 支
288 | 理化 | 标准物质 | 有机单标 | 甲醇中泰乐菌素溶液，100μg/mL |  | Tylosin Solution in Methanol, 100μg/mL | NA | 1ST7806-100M | 100μg/mL, 1mL | 支
289 | 理化 | 标准物质 | 有机单标 | 甲醇中氟甲喹溶液，100μg/mL |  | Flumequine Solution in Methanol, 100μg/mL | 42835-25-6 | 1ST5761-100M | 100μg/mL, 1mL | 支
290 | 理化 | 标准物质 | 有机单标 | 甲醇中恶喹酸溶液，100μg/mL |  | Oxolinic acid Solution in Methanol, 100μg/mL | 14698-29-4 | 1ST5745-100M | 100μg/mL, 1mL | 支
291 | 理化 | 标准物质 | 有机单标 | 甲醇中西诺沙星溶液，100μg/mL |  | Cinoxacin Solution in Methanol, 100μg/mL | 28657-80-9 | 1ST5702-100M | 100μg/mL, 1mL | 支
292 | 理化 | 标准物质 | 有机单标 | 甲醇中环丙沙星溶液，100μg/mL |  | Ciprofloxacin Solution in Methanol, 100μg/mL | 85721-33-1 | 1ST5703-100M | 100μg/mL, 1mL | 支
293 | 理化 | 标准物质 | 有机单标 | 乙腈中恩诺沙星溶液，100μg/mL |  | Enrofloxacin Solution in Acetonitrile, 100μg/mL | 93106-60-6 | 1ST4107-100A | 100μg/mL, 1mL | 支
294 | 理化 | 标准物质 | 有机单标 | 甲醇中沙拉沙星盐酸盐溶液，100μg/mL |  | Sarafloxacin hydrochloride Solution in Methanol, 100μg/mL | 91296-87-6 | 1ST5757A-100M | 100μg/mL, 1mL | 支
295 | 理化 | 标准物质 | 有机单标 | 甲醇中噻苯哒唑溶液，100μg/mL |  | Thiabendazole Solution in Methanol, 100μg/mL | 148-79-8 | 1ST2522-100M | 100μg/mL, 1mL | 支
296 | 理化 | 标准物质 | 有机单标 | 甲醇中对乙酰氨基酚溶液，100μg/mL |  | 4-Acetamidophenol Solution in Methanol, 100μg/mL | 103-90-2 | 1ST7116-100M | 100μg/mL, 1mL | 支
297 | 理化 | 标准物质 | 有机单标 | 甲醇中卡马西平溶液，100μg/mL |  | Carbamazepine Solution in Methanol, 100μg/mL | 298-46-4 | 1ST10039-100M | 100μg/mL, 1mL | 支
298 | 理化 | 标准物质 | 有机单标 | 甲醇中氟西汀溶液，100μg/mL |  | Fluoxetine Solution in Methanol, 100μg/mL | 54910-89-3 |  | 100μg/mL, 1mL | 支
299 | 理化 | 标准物质 | 有机单标 | 甲醇中去氢硝苯地平溶液，100μg/mL |  | Dehydronifedipine Solution in Methanol, 100μg/mL | 67035-22-7 | 1ST10041-100M | 100μg/mL, 1mL | 支
300 | 理化 | 标准物质 | 有机单标 | 甲醇中苯海拉明溶液，100μg/mL |  | Diphenhydramine Solution in Methanol, 100μg/mL | 58-73-1 |  | 100μg/mL, 1mL | 支
301 | 理化 | 标准物质 | 有机单标 | 甲醇中二甲氧甲基苯氨嘧啶溶液，100μg/mL |  | Ormetoprim Solution in Methanol, 100μg/mL | 6981-18-6 | 1ST8014-100M | 100μg/mL, 1mL | 支
302 | 理化 | 标准物质 | 有机单标 | 甲醇中甲氧苄氨嘧啶溶液，100μg/mL |  | Trimethoprim Solution in Methanol, 100μg/mL | 738-70-5 | 1ST4009-100M | 100μg/mL, 1mL | 支
303 | 理化 | 标准物质 | 有机单标 | 甲醇中1,7-二甲基黄嘌呤溶液，100μg/mL |  | 1,7-Dimethylxanthine Solution in Methanol, 100μg/mL | 611-59-6 | 1ST10088-100M | 100μg/mL, 1mL | 支
304 | 理化 | 标准物质 | 有机单标 | 涕灭威亚砜 |  | Aldicarb-sulfoxide Solution in Acetonitrile, 100μg/mL | 1646-87-3 | 1ST20273-100M | 100μg/mL, 1mL | 支
305 | 理化 | 标准物质 | 有机单标 | 3-羟基克百威溶液 |  | 3-Hydroxycarbofuran Solution in Methanol, 100μg/mL | 16655-82-6 | 1ST20259-100M | 100μg/mL, 1mL | 支
306 | 理化 | 标准物质 | 有机单标 | 克百威 |  | Carbofuran Solution in Methanol, 100μg/mL | 1563-66-2 |  | 100μg/mL, 1mL | 支
307 | 理化 | 标准物质 | 有机单标 | 涕灭威亚砜-D3 |  | Aldicarb-sulfoxide-d3 Solution in Acetonitrile, 100μg/mL | 1795136-36-5 | 1ST20273D3 | 100μg/mL, 1mL | 支
308 | 理化 | 标准物质 | 有机单标 | 3-羟基克百威-D3 |  | 3-Hydroxycarbofuran-d3 Solution in Methanol, 100μg/mL | 1794759-59-3 | 1ST20259D3 | 100μg/mL, 1mL | 支
309 | 理化 | 标准物质 | 有机单标 | 克百威-D3 |  | Carbofuran-d3 Solution in Methanol, 100μg/mL | 1007459-98-4 | 1ST20259D3 | 100μg/mL, 1mL | 支
310 | 理化 | 标准物质 | 有机单标 | 细交链孢菌酮酸 |  | Tenuazonic acid Solution in Acetonitrile, 100μg/mL | 610-88-8 | 1ST7236 | 100μg/mL, 1mL | 支
311 | 理化 | 标准物质 | 有机单标 | 细交链孢菌酮酸-D13 |  | Tenuazonic acid-d13 Solution in Acetonitrile, 100μg/mL | 610-88-8 (Unlabelled) | 1ST7236-100A | 100μg/mL, 1mL | 支
312 | 理化 | 标准物质 | 有机单标 | 交链孢酚(AOH) |  | Alternariol Solution in Acetonitrile, 100μg/mL | 641-38-3 | 1ST7256-100A | 100μg/mL, 1mL | 支
313 | 理化 | 标准物质 | 有机单标 | 交链孢酚-D2(AOH-d2) |  | Alternariol-d2 Solution in Acetonitrile, 100μg/mL | 641-38-3 (Unlabelled) | 1ST7256D2 | 100μg/mL, 1mL | 支
314 | 理化 | 标准物质 | 有机单标 | 腾毒素 (TEN) |  | Tentoxin Solution in Acetonitrile, 100μg/mL | 28540-82-1 | 1ST001592-100A | 100μg/mL, 1mL | 支
315 | 理化 | 标准物质 | 有机单标 | 腾毒素-D3 (TEN-D3) |  | Tentoxin-d3 Solution in Acetonitrile, 100μg/mL | 1426437-58-2 | 1ST001592D3 | 100μg/mL, 1mL | 支
316 | 理化 | 标准物质 | 有机单标 | 链孢酚单甲醚 |  | Alternariol monomethyl ether Solution in Acetonitrile/Methanol, 100μg/mL | 23452-05-3 | 1ST7257 | 100μg/mL, 1mL | 支
317 | 理化 | 标准物质 | 有机单标 | 交链孢酚单甲醚-D3 |  | Alternariol monomethyl ether-d3 Solution in Acetonitrile/Methanol, 100μg/mL | 2468774-90-3 | 1ST7257D3 | 100μg/mL, 1mL | 支
318 | 理化 | 标准物质 | 有机单标 | 3-氨基-2-噁唑烷酮 |  | 3-Amino-2-oxazolidinone Solution in Methanol, 100μg/mL | 80-65-9 | 1ST4201-100M | 100μg/mL, 1mL | 支
319 | 理化 | 标准物质 | 有机单标 | 3-氨基-2-恶唑烷基酮-D4 |  | 3-Amino-2-oxazolidinone-d4 Solution in Methanol, 100μg/mL | 1188331-23-8 | 1ST4201D4-100M | 100μg/mL, 1mL | 支
320 | 理化 | 标准物质 | 有机单标 | 3-氨基-5-吗啉甲基-2-噁唑烷酮 |  | AMOZ Solution in Methanol, 100μg/mL | 43056-63-9 | 1ST4203-100M | 100μg/mL, 1mL | 支
321 | 理化 | 标准物质 | 有机单标 | 3-氨基-5-吗啉甲基-2-恶唑烷酮-D5 |  | AMOZ-d5 Solution in Acetonitrile, 100μg/mL | 1017793-94-0 | 1ST4203D5-100M | 100μg/mL, 1mL | 支
322 | 理化 | 标准物质 | 有机单标 | 氨基脲盐酸盐 |  | Semicarbazide hydrochloride Solution in Methanol, 100μg/mL | 563-41-7 | 1ST4205A-100M | 100μg/mL, 1mL | 支
323 | 理化 | 标准物质 | 有机单标 | 氨基脲-13C,15N2盐酸盐 |  | SCA-13C-15N2 hydrochloride Solution in Methanol, 100μg/mL | 1173020-16-0 | 1ST4226 | 100μg/mL, 1mL | 支
324 | 理化 | 标准物质 | 有机单标 | 1-氨基海因盐酸盐 |  | 1-Aminohydantoin hydrochloride Solution in Methanol, 100μg/mL | 2827-56-7 | 1ST4204A-100M | 100μg/mL, 1mL | 支
325 | 理化 | 标准物质 | 有机单标 | 1-氨基-2-乙内酰脲-13C3 |  | AHD-13C3 Solution in Methanol, 100μg/mL | 957509-31-8 | 1ST4204C3-100M | 100μg/mL, 1mL | 支
326 | 理化 | 标准物质 | 有机单标 | 甲醇中脱氢乙酸溶液，1000μg/mL |  | Dehydroacetic acid Solution in Methanol, 1000μg/mL | 520-45-6 | 1ST2505-100M | 1000μg/mL, 1mL | 支
327 | 理化 | 标准物质 | 有机单标 | 脱氢乙酸 |  | Dehydroacetic acid | 520-45-6 | 1ST2505 | 100mg | 支
328 | 理化 | 标准物质 | 有机单标 | 1,7-二氨基庚烷 |  | 1,7-Heptanediamine | 646-19-5 | 1ST001121-100M | 250mg | 支
329 | 理化 | 标准物质 | 有机单标 | 水中尸胺溶液，1000μg/mL |  | Cadaverine Solution in Water, 1000μg/mL | 462-94-2 |  | 1000μg/mL, 1mL | 支
330 | 理化 | 标准物质 | 有机单标 | 乙腈中莠去津溶液，100μg/mL |  | Atrazine Solution in Acetonitrile, 100μg/mL | 1912-24-9 | 1ST22682-100A | 100μg/mL, 1mL | 支
331 | 理化 | 标准物质 | 有机单标 | 乙腈中西玛津溶液，100μg/mL |  | Simazine Solution in Acetonitrile, 100μg/mL | 122-34-9 | 1ST22147-100B | 100μg/mL, 1mL | 支
332 | 理化 | 标准物质 | 有机单标 | 甲醇中氰草津溶液，100μg/mL |  | Cyanazine Solution in Methanol, 100μg/mL | 21725-46-2 | 1ST22138-100M | 100μg/mL, 1mL | 支
333 | 理化 | 标准物质 | 有机单标 | 甲醇中扑灭津溶液，100μg/mL |  | Propazine Solution in Methanol, 100μg/mL | 139-40-2 | 1ST22130-100M | 100μg/mL, 1mL | 支
334 | 理化 | 标准物质 | 有机单标 | 甲醇中特丁津溶液，100μg/mL |  | Terbuthylazine Solution in Methanol, 100μg/mL | 5915-41-3 | 1ST22140-100M | 100μg/mL, 1mL | 支
335 | 理化 | 标准物质 | 有机单标 | 甲醇中西草净溶液，100μg/mL |  | Simetryn Solution in Methanol, 100μg/mL | 1014-70-6 | 1ST22146-100M | 100μg/mL, 1mL | 支
336 | 理化 | 标准物质 | 有机单标 | 乙腈中莠灭净溶液，100μg/mL |  | Ametryn Solution in Acetonitrile, 100μg/mL | 834-12-8 | 1ST22225-1000A | 100μg/mL, 1mL | 支
337 | 理化 | 标准物质 | 有机单标 | 甲醇中扑草净溶液，100μg/mL |  | Prometryn Solution in Methanol, 100μg/mL | 7287-19-6 | 1ST22128-100M | 100μg/mL, 1mL | 支
338 | 理化 | 标准物质 | 有机单标 | 甲醇中环嗪酮溶液，100μg/mL |  | Hexazinone Solution in Methanol, 100μg/mL | 51235-04-2 | 1ST22198-100M | 100μg/mL, 1mL | 支
339 | 理化 | 标准物质 | 有机单标 | 甲苯中嗪草酮溶液，100μg/mL |  | Metribuzin Solution in Toluene, 100μg/mL | 21087-64-9 | 1ST22134 | 100μg/mL, 1mL | 支
340 | 理化 | 标准物质 | 有机单标 | 甲醇中莠去通溶液，100μg/mL |  | Atratone Solution in Methanol, 100μg/mL | 1610-17-9 | 1ST22109-100M | 100μg/mL, 1mL | 支
341 | 理化 | 标准物质 | 有机单标 | 乙腈中扑灭通溶液，100μg/mL |  | Prometon Solution in Acetonitrile, 100μg/mL | 1610-18-0 | 1ST22210-1000A | 100μg/mL, 1mL | 支
342 | 理化 | 标准物质 | 有机单标 | 甲醇中西玛津-D10溶液，100μg/mL |  | Simazine-d10 Solution in Methanol, 100μg/mL | 220621-39-6 | 1ST22147D10 | 100μg/mL, 1mL | 支
343 | 理化 | 标准物质 | 有机单标 | 甲醇中氰草津-D5溶液，100μg/mL |  | Cyanazine-d5 (N-ethyl-d5) Solution in Methanol, 100μg/mL | 1190003-29-2 | 1ST22139 | 100μg/mL, 1mL | 支
344 | 理化 | 标准物质 | 有机单标 | 甲醇中扑灭津-D14溶液，100μg/mL |  | Propazine-d14 (di-iso-propyl-d14) Solution in Methanol, 100μg/mL | 1219802-87-5 | 1ST22130D14 | 100μg/mL, 1mL | 支
345 | 理化 | 标准物质 | 有机单标 | 甲醇中特丁津-D5溶液，100μg/mL |  | Terbuthylazine-d5 Solution in Methanol, 100μg/mL | 222986-60-9 | 1ST22141 | 100μg/mL, 1mL | 支
346 | 理化 | 标准物质 | 有机单标 | 甲醇中扑草净-D14溶液，100μg/mL |  | Prometryn-d14 (isopropyl-d14) Solution in Methanol, 100μg/mL | 1202864-57-0 | 1ST22128D14 | 100μg/mL, 1mL | 支
347 | 理化 | 标准物质 | 有机单标 | 甲醇中环嗪酮-D6溶液，100μg/mL |  | Hexazinone-d6 Solution in Methanol, 100μg/mL | 1219804-22-4 | 1ST22199 | 100μg/mL, 1mL | 支
348 | 理化 | 标准物质 | 有机单标 | 扑灭通-D14 |  | Prometon-d14 | 1219803-45-8 |  | 1mg | 支
349 | 理化 | 标准物质 | 有机单标 | 一氯乙酸 |  | Chloroacetic acid Solution in Water | 1979-11-08 | 1ST70013D3 | 1000μg/mL | 支
350 | 理化 | 标准物质 | 有机单标 | 甲醇中1,1,1,3,3-五氯丙烷溶液 |  | 1,1,1,3,3-Pentachloropropane Solution in Methanol, 100μg/mL | 23153-23-3 | 1ST168118 | 100μg/mL, 1mL | 支
351 | 理化 | 标准物质 | 有机单标 | 甲醇中1,1,1,2,3-五氯丙烷溶液 |  | 1,1,1,2,3-Pentachloropropane Solution in Methanol, 100μg/mL | 21700-31-2 | 1ST168119 | 100μg/mL, 1mL | 支
352 | 理化 | 标准物质 | 有机单标 | 甲醇中1,1,2,3,3-五氯丙烷溶液 |  | 1,1,2,3,3-Pentachloropropane Solution in Acetone, 100μg/mL | 15104-61-7 | 1ST15324 | 100μg/mL, 1mL | 支
353 | 理化 | 标准物质 | 有机混标 | 甲醇中8种喹诺酮的混标溶液 |  | 8 Quinolone Mix Solution in Methanol, 100μg/mL | NA |  | 100μg/mL, 1mL | 支
354 | 理化 | 标准物质 | 有机混标 | 4种四环素类药物固体混标 |  | 4 Tetracycline Mixture | NA |  | 100μg/组分 | 支
355 | 理化 | 标准物质 | 有机混标 | 甲醇中6种抗生素混标溶液 |  | 6 Antibiotic Mix Solution in Methanol, 100μg/mL | NA |  | 100μg/mL, 1mL | 支
356 | 理化 | 标准物质 | 有机混标 | 甲醇中2种兽药内标混标溶液 |  | 2 Stable Isotope Labeled Veterinary Mix Solution in Methanol, 100μg/mL | NA | 1ST47895-100M | 100μg/mL, 1mL | 支
357 | 理化 | 标准物质 | 有机单标 | 甲醇中双氟沙星盐酸盐溶液 |  | Difloxacin hydrochloride Solution in Methanol, 100μg/mL | 98105-99-8 | 1ST5758A-100M | 100μg/mL, 1mL | 支
358 | 理化 | 标准物质 | 有机单标 | 甲醇中甲硝唑溶液，100μg/mL |  | Metronidazole Solution in Methanol, 100μg/mL | 443-48-1 | 1ST5554-100M | 100μg/mL, 1mL | 支
359 | 理化 | 标准物质 | 有机单标 | 诺氟沙星-D5盐酸盐 |  | Norfloxacin-d5 hydrochloride Solution in Methanol, 100μg/mL | 1015856-57-1 | 1ST5738AD5-100M | 100μg/mL, 1mL | 支
360 | 理化 | 标准物质 | 有机单标 | 多西环素-D3单盐酸半乙醇水合物 |  | Doxycycline-d3 hyclate (Major) | 77643-91-5 | 1ST4130D3-100M | 100μg/mL, 1mL | 支
361 | 理化 | 标准物质 | 有机单标 | 乙腈中氯霉素-D5溶液，100μg/mL |  | Chloramphenicol-d5 Solution in Acetonitrile, 100μg/mL | 2213400-85-0 | 1ST7001-100WA | 100μg/mL, 1mL | 支
362 | 理化 | 标准物质 | 有机单标 | 甲醇中氟苯尼考-D3（甲基-D3）溶液，100μg/mL |  | Florfenicol-d3 (methyl-d3) Solution in Methanol, 100μg/mL | 154-21-2 (Unlabeled) | 1ST7005D3-100M | 100μg/mL, 1mL | 支
363 | 理化 | 标准物质 | 有机单标 | 甲醇中林可霉素-D3溶液，100μg/mL |  | Lincomycin-d3 Solution in Methanol, 100μg/mL | 1261392-47-5 | 1ST7802D3-100M | 100μg/mL, 1mL | 支
364 | 理化 | 标准物质 | 有机单标 | 甲醇中甲硝唑-D4溶液，100μg/mL |  | Metronidazole-d4 Solution in Methanol, 100μg/mL | 1196157-90-0 | 1ST5554D4-100M | 100μg/mL, 1mL | 支
365 | 理化 | 标准物质 | 有机单标 | 甲醇中甲氧苄氨嘧啶-D3溶液，100μg/mL |  | Trimethoprim-d3 Solution in Methanol, 100μg/mL | 1189923-38-3 | 1ST4009D3 | 100μg/mL, 1mL | 支
366 | 理化 | 标准物质 | 有机单标 | 水中α-鹅膏毒肽溶液，10μg/mL |  | α-Amanitin Solution in Water, 10μg/mL | 23109-05-9 | 1ST7283 | 10μg/mL, 1mL | 支
367 | 理化 | 标准物质 | 有机单标 | 水中β-鹅膏毒肽溶液，10μg/mL |  | β-Amanitin Solution in Water, 10μg/mL | 21150-22-1 | 1ST7284 | 10μg/mL, 1mL | 支
368 | 理化 | 标准物质 | 有机单标 | 水中γ-鹅膏毒肽溶液，10μg/mL |  | γ-Amanitin Solution in Water, 10μg/mL | 21150-23-2 | 1ST7285 | 10μg/mL, 1mL | 支
369 | 理化 | 标准物质 | 有机单标 | 水中二羟鬼笔毒肽溶液，10μg/mL |  | Phalloidin Solution in Water, 10μg/mL | 17466-45-4 | 1ST7217 | 10μg/mL, 1mL | 支
370 | 理化 | 标准物质 | 有机单标 | 水中羧基二羟鬼笔毒肽溶液，10μg/mL |  | Phallacidin Solution in Water, 10μg/mL | 26645-35-2 | 1ST7218 | 10μg/mL, 1mL | 支
371 | 理化 | 标准物质 | 有机单标 | 水中羧基三羟鬼笔毒肽溶液，10μg/mL |  | Phallisacin Solution in Water, 10μg/mL | 58286-46-7 |  | 10μg/mL, 1mL | 支
372 | 理化 | 标准物质 | 有机单标 | 甲醇/水中河豚毒素溶液，100μg/mL |  | Tetrodotoxin Solution in Methanol/Water, 100μg/mL | 4368-28-9 | 1ST9101-100MW | 100μg/mL, 1mL | 支
373 | 理化 | 标准物质 | 有机单标 | 水中米酵菌酸溶液，100μg/mL |  | Bongkrekic acid Solution in Water, 100μg/mL | 11076-19-0 | 1ST7294 | 100μg/mL, 1mL | 支
374 | 理化 | 标准物质 | 有机单标 | 甲醇中2-羟乙基, 二(2-丁氧乙基)磷酸酯溶液，100μg/mL |  | 2-Hydroxyethyl bis(2-butoxyethyl) phosphate Solution in Methanol, 100μg/mL | 1477494-86-2 | 1ST159582 | 100μg/mL, 1mL | 支
375 | 理化 | 标准物质 | 有机单标 | 乙腈中双(2-丁氧基乙基)2-(3-羟基丁氧基)乙基磷酸酯溶液，100μg/mL |  | Bis(2-butoxyethyl) 2-(3-hydroxybutoxy)ethyl phosphate Solution in Acetonitrile, 100μg/mL | 1477494-87-3 | 1ST162115 | 100μg/mL, 1mL | 支
376 | 理化 | 标准物质 | 有机单标 | 丙酮中2-乙基-5-羟基己基二苯基磷酸酯溶液，100μg/mL |  | 2-Ethyl-5-hydroxyhexyl diphenyl phosphate Solution in Acetone, 100μg/mL | 2173149-33-0 | 1ST161039 | 100μg/mL, 1mL | 支
377 | 理化 | 标准物质 | 有机单标 | 甲醇中磷酸三(2-氯乙基)酯溶液，100μg/mL |  | Tris(2-chloroethyl) phosphate Solution in Methanol, 100μg/mL | 115-96-8 | 1ST9050 | 100μg/mL, 1mL | 支
378 | 理化 | 标准物质 | 有机单标 | 丙酮中(4-羟基苯基)苯基磷酸酯溶液，100μg/mL |  | 4-Hydroxyphenyl phenyl phosphate Solution in Acetone, 100μg/mL | 114527-61-6 | 1ST156764 | 100μg/mL, 1mL | 支
379 | 理化 | 标准物质 | 有机单标 | 乙腈中二-(1-氯-2-丙基)磷酸酯溶液，100μg/mL |  | Bis(1-chloro-2-propyl) phosphate Solution in Acetonitrile, 100μg/mL | 789440-10-4 | 1ST1634 | 100μg/mL, 1mL | 支
380 | 理化 | 标准物质 | 有机单标 | 乙腈中磷酸二丁酯溶液，100μg/mL |  | Dibutyl phosphate Solution in Acetonitrile, 100μg/mL | 107-66-4 | 1ST1637 | 100μg/mL, 1mL | 支
381 | 理化 | 标准物质 | 有机单标 | 乙腈中磷酸二苯酯溶液，100μg/mL |  | Diphenyl phosphate Solution in Acetonitrile, 100μg/mL | 838-85-7 | 1ST20710 | 100μg/mL, 1mL | 支
382 | 理化 | 标准物质 | 有机单标 | 丙酮中4-羟基苯基磷酸二苯酯溶液，100μg/mL |  | 4-hydroxyphenyl diphenyl phosphate Solution in Acetone, 100μg/mL | 56806-74-7 | 1ST156763 | 100μg/mL, 1mL | 支
383 | 理化 | 标准物质 | 有机单标 | 丙酮中二(1,3-二氯-2-丙基)磷酸酯溶液，100μg/mL |  | Bis(1,3-dichloro-2-propyl) phosphate Solution in Acetone, 100μg/mL | 72236-72-7 | 1ST1635 | 100μg/mL, 1mL | 支
384 | 理化 | 标准物质 | 有机单标 | 乙腈中磷酸二邻甲苯基酯溶液，100μg/mL |  | Di-O-Tolyl-Phosphate Solution in Acetonitrile, 100μg/mL | 35787-74-7 | 1ST161062 | 100μg/mL, 1mL | 支
385 | 理化 | 标准物质 | 有机单标 | 乙腈中磷酸二对甲苯酯溶液，100μg/mL |  | Di-p-tolyl phosphate Solution in Acetonitrile, 100μg/mL | 843-24-3 | 1ST162670 | 100μg/mL, 1mL | 支
386 | 理化 | 标准物质 | 有机单标 | 丙酮中二(丁氧乙基)磷酸酯溶液，100μg/mL |  | Bis(butoxyethyl) phosphate Solution in Acetone, 100μg/mL | 14260-97-0 | 1ST1636 | 100μg/mL, 1mL | 支
387 | 理化 | 标准物质 | 有机单标 | 水中亮氨酸脑啡肽溶液 |  |  | 58822-25-6 | 1ST158449-100W | 100μg/mL | 支 | 1ST158449-100W
388 | 理化 | 标准物质 | 有机混标 | 240种药物套装 |  |  |  | IST45690 | 套装 | 支 | IST45690
389 | 理化 | 标准物质 | 有机单标 | 孔雀石绿-D5苦味酸盐 |  | Malachite green-d5 picrate | 1258668-21-1 | 1ST7301D5 | 10mg | 支
390 | 理化 | 标准物质 | 有机单标 | 隐色孔雀石绿-D6 |  | Leucomalachite green-d6 | 1173021-13-0 | 1ST7303D6 | 10mg | 支
391 | 理化 | 标准物质 | 有机单标 | 乙腈中结晶紫-D6溶液 |  | Crystal violet-d6 Solution in Acetonitrile, 1000μg/mL | 1266676-01-0 | 1ST7307D6-100M | 1000μg/mL, 1mL | 支
392 | 理化 | 标准物质 | 有机单标 | 乙腈中隐色结晶紫-D6溶液 |  | Leucocrystal violet-d6 Solution in Acetonitrile, 1000μg/mL | 1173023-92-1 | 1ST7308D6-1000A | 1000μg/mL, 1mL | 支
393 | 理化 | 标准物质 | 有机单标 | 孔雀石绿草酸盐 |  | Malachite green oxalate salt | 2437-29-8 | 1ST7301 | 100mg | 支
394 | 理化 | 标准物质 | 有机单标 | 隐色孔雀石绿 |  | Leucomalachite green | 129-73-7 | 1ST7303 | 100mg | 支
395 | 理化 | 标准物质 | 有机单标 | 结晶紫 |  | Crystal violet | 548-62-9 | 1ST7307 | 100mg | 支
396 | 理化 | 标准物质 | 有机单标 | 隐色结晶紫 |  | Leucocrystal violet | 603-48-5 | 1ST7308D6 | 100mg | 套
397 | 理化 | 标准物质 | 有机单标 | 正戊烷 |  | n-Pentane | 109-66-0 | 1504933 | 1mL | 支
398 | 理化 | 标准物质 | 有机单标 | 正庚烷 |  | n-Heptane | 142-82-5 | 1304209 | 1mL | 支
399 | 理化 | 标准物质 | 有机单标 | 甲醇中氯丁二烯溶液 |  | n-Heptane | 126-99-8 |  | 100μg/mL, 1mL | 支
400 | 理化 | 标准物质 | 有机单标 | 环己烷 |  | n-Heptane | 110-82-7 | 1601408 | 1mL | 支
401 | 理化 | 标准物质 | 有机混标 | 甲醇中2种氯代烷烃混标溶液 |  | n-Heptane | NA |  | 1000μg/mL, 1mL | 支
402 | 理化 | 标准物质 | 有机单标 | 二氯甲烷 |  | Dichloromethane | 1975-09-02 | 1601441 | 1mL | 支
403 | 理化 | 标准物质 | 有机单标 | 1,2-二氯乙烷 |  | 1,2-Dichloroethane | 107-06-2 | 1601180 | 1mL | 支
404 | 理化 | 标准物质 | 有机混标 | 甲醇中5种挥发性卤代烃混标溶液 |  | 5 Volatile halogenated hydrocarbon Mix Solution in Methanol, 1000μg/mL | NA | 1ST015217-M | 1000μg/mL, 1mL | 支
405 | 理化 | 标准物质 | 有机单标 | 甲醇 |  | Methanol | 67-56-1 | 1424109 | 1mL | 支
406 | 理化 | 标准物质 | 有机单标 | 乙二醇 |  | Ethylene glycol | 107-21-1 | 1265515 | 1mL | 支
407 | 理化 | 标准物质 | 有机单标 | 异丙醇 |  | Isopropyl alcohol | 67-63-0 | 1570428 | 1mL | 支
408 | 理化 | 标准物质 | 有机单标 | 正丁醇 |  | 1-Butanol | 71-36-3 | 1081807 | 1mL | 支
409 | 理化 | 标准物质 | 有机单标 | 苯酚 |  | Phenol | 108-95-2 | 1524806 | 1g | 支
410 | 理化 | 标准物质 | 有机单标 | 甲醇中甲酚溶液 |  | Cresol Solution in Methanol, 100μg/mL | 1319-77-3 |  | 100μg/mL, 1mL | 支
411 | 理化 | 标准物质 | 有机单标 | 甲醇中乙醚溶液 |  | Diethyl ether Solution in Methanol, 1000μg/mL | 60-29-7 |  | 1000μg/mL, 1mL | 支
412 | 理化 | 标准物质 | 有机单标 | 乙腈中丙酮溶液 |  | Acetone Solution in Acetonitrile, 1000μg/mL | 67-64-1 | 1006801 | 1000μg/mL, 1mL | 支
413 | 理化 | 标准物质 | 有机单标 | 环己酮 |  | Cyclohexanone | 108-94-1 |  | 100mg | 支
414 | 理化 | 标准物质 | 滴定液 | 盐酸标准滴定液 |  |  |  | GBW(E)083798 | 0.1mol/L 500ml | 瓶
415 | 理化 | 标准物质 | 滴定液 | 氢氧化钠标准滴定液 |  |  |  | GBW(E)080494 | 0.09812mol/L 500ml | 瓶 | GBW(E)080494
416 | 理化 | 标准物质 | 滴定液 | 硫代硫酸钠标准滴定液 |  |  |  | GBW(E)081235 | 500ml/瓶 | 瓶 | GBW(E)081235
417 | 理化 | 标准物质 | 滴定液 | 高锰酸钾滴定溶液标准物质 |  |  |  | GBW(E)081237 | 0.1mol/L 500ml | 瓶 | GBW(E)081237
418 | 理化 | 标准物质 | 滴定液 | 草酸标准滴定液 |  |  |  | GBW(E)081238 | 0.1mol/L 500ml | 瓶 | GBW(E)081238
419 | 理化 | 标准物质 | 滴定液 | 硫酸标准滴定液 |  |  |  | GBW(E)080496 | 500mL/瓶 | 瓶 | GBW(E)080496
420 | 理化 | 标准物质 | 滴定液 | 碘酸钾标准滴定液 |  |  |  | GBW(E)082925 | 0.1mol/L 500ml | 瓶 | GBW(E)082925
421 | 理化 | 标准物质 | 滴定液 | 乙二胺四乙酸钠标准滴定液 |  |  |  | GBW(E)080499 | 0.1mol/L 500ml | 瓶 | GBW(E)080499
422 | 理化 | 标准物质 | 滴定液 | 硝酸银标准滴定液 |  |  |  | GBW(E)080502 | 0.1mol/L 500ml | 瓶 | GBW(E)080502
423 | 理化 | 标准物质 | 滴定液 | 碘标准滴定液 |  |  |  | GBW(E)081236 | 0.1mol/L 500ml | 瓶 | GBW(E)081236
424 | 理化 | 标准物质 | 滴定液 | 混合磷酸盐PH |  |  |  | GBW(E)130071 | 10支/盒 | 瓶 | GBW(E)130071
425 | 理化 | 标准物质 | 滴定液 | PH标准缓冲溶液 |  |  |  | GBW(E)130074 | 500mL/瓶 | 瓶 | GBW(E)130074
426 | 理化 | 标准物质 | 滴定液 | PH(6.86)标准缓冲溶液 |  |  |  | 025-03195 | 500mL/瓶 | 瓶
427 | 理化 | 标准物质 | 滴定液 | PH标准缓冲溶液 |  |  | GBW(E)130077 | GBW(E)130077 | 500mL/瓶 | 瓶 | GBW(E)130077
428 | 理化 | 标准物质 | 滴定液 | PH标准缓冲溶液 |  |  |  | GBW(E)130076 | 500mL/瓶 | 瓶 | GBW(E)130076
429 | 理化 | 标准物质 | 代谢类 | 乙腈中孕酮-D9溶液 |  |  | 15775-74-3 | 1ST000266-100A | 100ppm, 1ml | 支 | 1ST000266-100A
430 | 理化 | 标准物质 | 代谢类 | 甲醇中(E,Z)-己烯雌酚溶液 |  |  | 6898-97-1 | 1ST011010-100M | 100ppm, 1ml | 支 | 1ST011010-100M
431 | 理化 | 标准物质 | 代谢类 | 乙腈中炔诺酮溶液 |  |  | 68-22-4 | 1ST2203-100A | 100μg/mL,1ml | 支 | 1ST2203-100A
432 | 理化 | 标准物质 | 代谢类 | 乙腈中去氧皮质酮溶液 |  |  | 64-85-7 | 1ST2205-100A | 100μg/mL,1ml | 支 | 1ST2205-100A
433 | 理化 | 标准物质 | 代谢类 | 乙腈中乙酸甲地孕酮溶液 |  |  | 595-33-5 | 1ST2207-100A | 100μg/mL,1ml | 支 | 1ST2207-100A
434 | 理化 | 标准物质 | 代谢类 | 乙腈中醋酸甲地孕酮-D3溶液 |  |  | 162462-72-8 | 1ST2207D3-50A | 50ppm 1ml | 支 | 1ST2207D3-50A
435 | 理化 | 标准物质 | 代谢类 | 乙腈中醋酸氯地孕酮溶液 |  |  | 302-22-7 | 1ST2208-100A | 100μg/mL,1ml | 支 | 1ST2208-100A
436 | 理化 | 标准物质 | 代谢类 | 乙腈中醋酸甲羟孕酮溶液 |  |  | 71-58-9 | 1ST2210-100A | 100μg/mL,1ml | 支 | 1ST2210-100A
437 | 理化 | 标准物质 | 代谢类 | 甲醇中雌三醇溶液 |  |  | 50-27-1 | 1ST2211-100M | 100μg/mL,1ml | 支 | 1ST2211-100M
438 | 理化 | 标准物质 | 代谢类 | 甲醇中雌二醇溶液 |  |  | 50-28-2 | 1ST2212-100M | 100μg/mL,1ml | 支 | 1ST2212-100M
439 | 理化 | 标准物质 | 代谢类 | 甲醇中雌二醇-D4溶液 |  |  | 66789-03-5 | 1ST2212D4-100M | 100ppm, 1ml | 支 | 1ST2212D4-100M
440 | 理化 | 标准物质 | 代谢类 | 乙腈中雌酮溶液 |  |  | 53-16-7 | 1ST2214-100A | 100μg/mL,1ml | 支 | 1ST2214-100A
441 | 理化 | 标准物质 | 代谢类 | 乙腈中雌酮-D2溶液 |  |  | 56588-58-0 | 1ST2214D2-100A | 100ppm, 1ml | 支 | 1ST2214D2-100A
442 | 理化 | 标准物质 | 代谢类 | 甲醇中E-己烯雌酚-D8溶液 |  |  | 91318-10-4 | 1ST2215D8-100M | 100ppm, 1ml | 支 | 1ST2215D8-100M
443 | 理化 | 标准物质 | 代谢类 | 乙腈中己烷雌酚溶液 |  |  | 84-16-2 | 1ST2216-100A | 100μg/mL,1ml | 支 | 1ST2216-100A
444 | 理化 | 标准物质 | 代谢类 | 乙腈中己烷雌酚-D4 (非对映异构体混合物)溶液 |  |  | 1189950-25-1 | 1ST2216D4-100A | 100ppm, 1ml | 支 | 1ST2216D4-100A
445 | 理化 | 标准物质 | 代谢类 | 甲醇中双烯雌酚溶液 |  |  | 84-17-3 | 1ST2217-100M | 100μg/mL,1ml | 支 | 1ST2217-100M
446 | 理化 | 标准物质 | 代谢类 | 乙腈中睾酮溶液 |  |  | 58-22-0 | 1ST2220-100A | 100μg/mL,1ml | 支 | 1ST2220-100A
447 | 理化 | 标准物质 | 代谢类 | 乙腈中睾酮-D3溶液 |  |  | 77546-39-5 | 1ST2220D3-100A | 100ppm, 1ml | 支 | 1ST2220D3-100A
448 | 理化 | 标准物质 | 代谢类 | 乙腈中甲基睾丸酮溶液 |  |  | 58-18-4 | 1ST2221-100A | 100μg/mL,1ml | 支 | 1ST2221-100A
449 | 理化 | 标准物质 | 代谢类 | 乙腈中甲基睾丸酮-D3溶液 |  |  | 96425-03-5 | 1ST2221D3-100A | 100ppm, 1ml | 支 | 1ST2221D3-100A
450 | 理化 | 标准物质 | 代谢类 | 乙腈中炔诺孕酮溶液 |  |  | 6533-00-2 | 1ST2222-100A | 100μg/mL,1ml | 支 | 1ST2222-100A
451 | 理化 | 标准物质 | 代谢类 | 乙腈中孕酮溶液 |  |  | 57-83-0 | 1ST2223-100A | 100μg/mL,1ml | 支 | 1ST2223-100A
452 | 理化 | 标准物质 | 代谢类 | 乙腈中诺龙溶液 |  |  | 434-22-0 | 1ST2274-100A | 100μg/mL,1ml | 支 | 1ST2274-100A
453 | 理化 | 标准物质 | 代谢类 | 甲醇中群勃龙溶液 |  |  | 10161-33-8 | 1ST2275-100M | 100μg/mL,1ml | 支 | 1ST2275-100M
454 | 理化 | 标准物质 | 代谢类 | 乙腈中雄烯二酮溶液 |  |  | 1963-05-08 | 1ST2287-100A | 100μg/mL,1ml | 支 | 1ST2287-100A
455 | 理化 | 标准物质 | 代谢类 | 甲醇中去氢睾酮溶液 |  |  | 846-48-0 | 1ST2292-100M | 100μg/mL,1ml | 支 | 1ST2292-100M
456 | 理化 | 标准物质 | 代谢类 | 乙腈中美雄酮溶液 |  |  | 72-63-9 | 1ST2297-100A | 100μg/mL,1ml | 支 | 1ST2297-100A
457 | 理化 | 标准物质 | 代谢类 | 乙腈中司坦唑醇溶液 |  |  | 10418-03-8 | 1ST8501-100A | 100μg/mL,1ml | 支 | 1ST8501-100A
458 | 理化 | 标准物质 | 代谢类 | 乙腈中17α-羟孕酮溶液 |  |  | 68-96-2 | 1ST8516-100A | 100μg/mL,1ml | 支 | 1ST8516-100A
459 | 理化 | 标准物质 | 代谢类 | 乙腈中17α-羟孕酮-D8溶液 |  |  | 850023-80-2 | 1ST8516D8-100A | 100ppm, 1ml | 支 | 1ST8516D8-100A
460 | 理化 | 标准物质 | 代谢类 | 乙腈中甲羟孕酮溶液 |  |  | 520-85-4 | 1ST8518-100A | 100μg/mL,1ml | 支 | 1ST8518-100A
461 | 理化 | 标准物质 | 食品 | 山梨酸 |  |  |  | GBW(E)100007 | 1.00mg/mL 5ml | 支 | GBW(E)100007
462 | 理化 | 标准物质 | 食品 | 山梨酸/苯甲酸质控 |  |  |  | QC-FJ-706 | 50mL/瓶 | 支 | QC-FJ-706
463 | 理化 | 标准物质 | 食品 | 苯甲酸 |  |  |  | GBW(E)100006 | 1.00mg/mL | 支 | GBW(E)100006
464 | 理化 | 标准物质 | 食品 | 糖精钠 |  |  |  | GBW(E)100008 | 1.00mg/ml 5ml | 支 | GBW(E)100008
465 | 理化 | 标准物质 | 食品 | 有机氯农药混合液 |  |  |  | GBW(E)060133 | 50ug/mL 2mL | 支 | GBW(E)060133
466 | 理化 | 标准物质 | 食品 | 蔬菜中对硫磷、倍硫磷、甲基对硫磷 |  |  |  | QC-VP-702 | 20g/包 | 支 | QC-VP-702
467 | 理化 | 标准物质 | 食品 | 乳粉中水分、灰分 |  |  |  | QC-MK-709 | 40g/瓶 | 支 | QC-MK-709
468 | 理化 | 标准物质 | 食品 | 甲醇中氧氟沙星溶液 |  |  |  | GBW(E)083127 | 1mL | 支 | GBW(E)083127
469 | 理化 | 标准物质 | 食品 | 甲醇中培氟沙星溶液 |  |  |  | GBW(E)091135 | 1ml | 支 | GBW(E)091135
470 | 理化 | 标准物质 | 食品 | 联苯菊酯 |  |  |  | GSB05-2333-2016 | 1ml/支 | 支 | GSB05-2333-2016
471 | 理化 | 标准物质 | 食品 | 甜蜜素（环已基氨基磺酸钠） |  |  |  | 21512YW | 1002.1μg/mL 5mL | 支 | 21512YW
472 | 理化 | 标准物质 | 食品 | 诱惑红 |  |  |  | BWQ7815-2016 | 5mL 1000μg/mL | 支 | BWQ7815-2016
473 | 理化 | 标准物质 | 食品 | 赤藓红 |  |  |  | BWQ7849-2016 | 1000μg/mL 5mL | 支 | BWQ7849-2016
474 | 理化 | 标准物质 | 食品 | 氯霉素-D5 |  |  |  | 1ST7001D5-100M | 100μg/mL,1mL | 支 | 1ST7001D5-100M
475 | 理化 | 标准物质 | 食品 | 氯霉素 |  |  |  | SB05-093-2008 | 100ug/mL,1mL | 支 | SB05-093-2008
476 | 理化 | 标准物质 | 食品 | 甲醇中氟苯尼考溶液 |  |  | 1ST7005-100M | 1ST7005-100M | 100μg/ML,1mL
477 | 理化 | 标准物质 | 食品 | 组胺 |  |  |  | 1ST7032-100M | 100ug/mL 1mL | 支 | IST000566-100W
478 | 理化 | 标准物质 | 食品 | 诺氟沙星 |  |  | GBW(E)082559 | 1ST7032D3-100M | 98mg/L 1mL | 支
479 | 理化 | 标准物质 | 食品 | 乳粉中脂肪蛋白质 |  |  |  | QC-MK-710 | 40g/包 | 支 | QC-MK-710
480 | 理化 | 标准物质 | 食品 | 化妆品中铅 |  |  |  | QC-MU-003 | 20g/瓶 | 支 | QC-MU-003
481 | 理化 | 标准物质 | 食品 | 甲醇中（阿特拉津）莠去津 |  |  |  | BWN5191-2016 | 1mL/支 | 支 | BWN5191-2016
482 | 理化 | 标准物质 | 食品 | 草甘膦 |  |  |  | BW7493-2016 | 1.2mL/支 | 支 | BW7493-2016
483 | 理化 | 标准物质 | 食品 | 乙酰磺胺酸钾溶液(安赛蜜) |  |  |  | BWQ7018-2016 | 1000μg/mL 5mL | 支 | BWQ7018-2016
484 | 理化 | 标准物质 | 食品 | 六号溶剂 |  |  |  | BW3599 | 5mL/瓶 | 支 | BW3599
485 | 理化 | 标准物质 | 食品 | 食用盐中碘成份分析标准物质 |  |  | 35g | GBW10006/10007 | 包 | 包 | GBW10006/10007
486 | 理化 | 标准物质 | 食品 | 色胺 |  |  |  | IST001616-100W | 100μg/mL | 支 | IST001616-100W
487 | 理化 | 标准物质 | 食品 | β-苯乙胺 |  |  |  | IST9099A-100W | 100ug/mL 1mL | 支 | IST9099A-100W
488 | 理化 | 标准物质 | 食品 | 腐胺 |  |  |  | IST000108-100W | 100ug/mL 1mL | 支 | IST000108-100W
489 | 理化 | 标准物质 | 食品 | 尸胺 |  |  |  | IST000515-100W | 100ug/mL 1mL | 支 | IST000515-100W
490 | 理化 | 标准物质 | 食品 | 章鱼胺 |  |  |  | IST001649A-100W | 100ug/mL 1mL | 支 | IST001649A-100W
491 | 理化 | 标准物质 | 食品 | 酪胺 |  |  |  | IST40050-100W | 100ug/mL 1mL | 支 | IST40050-100W
492 | 理化 | 标准物质 | 食品 | 精胺 |  |  |  | IST000656-100W | 100ug/mL 1mL | 支 | IST000656-100W
493 | 理化 | 标准物质 | 食品 | 亚精胺 |  |  |  | IST001617-100W | 100ug/mL 1mL | 支 | IST001617-100W
494 | 理化 | 标准物质 | 食品 | 乳粉 |  |  |  | GBW10017 | 35g/瓶 | 支 | GBW10017
495 | 理化 | 标准物质 | 食品 | 异辛烷中八氟萘 |  |  |  | GBW(E)130245 | 100pg/uL 1.0mL | 支 | GBW(E)130245
496 | 理化 | 标准物质 | 食品 | 异辛烷中硬脂酸甲酯 |  |  |  | GBW(E)130662 | 10.0ng/μL 1mL | 支 | GBW(E)130662
497 | 理化 | 标准物质 | 食品 | 土霉素 |  |  | 79-57-2 | B25330-100mg | HPLC≥95% 100mg | 支 | B25330-100mg
498 | 理化 | 标准物质 | 食品 | 500种果蔬汁中农药 |  |  |  | ISTG29156-10T | 100μg/mL/支 | 支 | ISTG29156-10T
499 | 理化 | 标准物质 | 食品 | 11种喹诺酮混标 |  |  |  | IST47265-100MD | 100μg/mL 1mL | mL | IST47265-100MD
500 | 理化 | 标准物质 | 食品 | 甲醇中氟苯尼考胺溶液 |  |  | 1ST7032-100M | 1ST7032-100M | 100μg/mL,1mL
501 | 理化 | 标准物质 | 食品 | 甲醇中氟苯尼考胺-D3溶液 |  |  | 1ST7032D3-100M | 1ST7032D3-100M | 100μg/mL,1mL
502 | 理化 | 标准物质 | 食品 | 柠檬黄 |  |  |  | GBW(E)100001 | 5mL/支 | 支 | GBW(E)100001
503 | 理化 | 标准物质 | 食品 | 苋菜红 |  |  |  | GBW(E)100002 | 5mL/支 | 支 | GBW(E)100002
504 | 理化 | 标准物质 | 食品 | 水中阿力甜 |  |  |  | 1ST5112-1000W | 1000ppm 1mL | 支 | 1ST5112-1000W
505 | 理化 | 标准物质 | 食品 | 纽甜溶液 |  |  |  | 24274YA-5mL | 1000.5μg/mL 5mL | 支 | 24274YA-5mL
506 | 理化 | 标准物质 | 食品 | 苹果汁中安赛蜜、阿斯巴甜 |  |  |  |  | 50mL | 支
507 | 理化 | 标准物质 | 食品 | 109种农药混标 |  |  |  | 1ST27671-100E | 100ug/ml | 支
508 | 理化 | 标准物质 | 食品 | 酱油中全氮 |  |  |  | QC-CD-001 | 100mL/瓶 | 支 | QC-CD-001
509 | 理化 | 标准物质 | 食品 | 甜味剂安赛蜜 |  |  |  | 20011YW | 999.3μg/mL 5mL | 支 | 20011YW
510 | 理化 | 标准物质 | 食品 | 磺胺二甲基嘧啶 |  |  | GBW(E)083118 | GBW(E)083118 | 100mg/L 1mL | 支
511 | 理化 | 标准物质 | 食品 | 胭脂红 |  |  |  | GBW(E)100004 | 5mL/支 | 支 | GBW(E)100004
512 | 理化 | 标准物质 | 食品 | 磺胺嘧啶 |  |  | GBW(E)083116 | GBW(E)083116 | 100mg/L 1mL | 支
513 | 理化 | 标准物质 | 食品 | 磺胺甲基异恶唑 |  |  | GBW(E)083119 | GBW(E)083119 | 100mg/L 1mL | 支
514 | 理化 | 标准物质 | 食品 | 甲醇中甲氧苄啶溶液标准物质 |  |  |  | GBW(E)091161 | 100mg/L 1mL | 支 | GBW(E)091161
515 | 理化 | 标准物质 | 食品 | 正已烷中氯氟醚菊酯溶液 |  |  | 1520522-100H | 1520522-100H | 100mg/L 1mL | 支
516 | 理化 | 标准物质 | 食品 | 甲醇中地西泮溶液 |  |  | 439-14-5 | 1ST7102-100M | 100μg/mL,1mL | 支 | 1ST7102-100M
517 | 理化 | 标准物质 | 食品 | 甲醇中奥沙西泮溶液 |  |  | 604-75-1 | 1ST8031-100M | 100μg/mL,1mL | 支 | 1ST8031-100M
518 | 理化 | 标准物质 | 食品 | 甲醇中地西泮-D5溶液 |  |  | 65854-76-4 | 1ST7102D5-100M | 100μg/mL,1mL | 支 | 1ST7102D5-100M
519 | 理化 | 标准物质 | 食品 | 甲醇中奥沙西泮-D5溶液 |  |  | 65854-78-6 | 1ST8031D5-100M | 100μg/mL,1mL | ml | 1ST8031D5-100M
520 | 理化 | 标准物质 | 食品 | 乙腈中乙酸异丁香酚酯溶液 |  |  | 93-29-8 | 1ST3349-100A | 100μg/mL,1mL | ml | 1ST3349-100A
521 | 理化 | 标准物质 | 食品 | 甲醇中丁香酚溶液 |  |  | 97-53-0 | 1ST21043-100M | 100μg/mL,1mL | ml | 1ST21043-100M
522 | 理化 | 标准物质 | 食品 | 亮蓝 |  |  |  | GBW(E)100005 | 0.500mg/mL 5mL | 支 | GBW(E)100005
523 | 理化 | 标准物质 | 食品 | 乙醇中甲基丁香酚溶液 |  |  | 93-15-2 | 1ST21044-100Y | 100μg/mL,1mL | ml | 1ST21044-100Y
524 | 理化 | 标准物质 | 食品 | 甲醇中异丁香酚溶液 |  |  | 97-54-1 | 1ST3309-100M | 100μg/mL,1mL | ml | 1ST3309-100M
525 | 理化 | 标准物质 | 食品 | 顺式-甲基异丁香油酚 |  |  | 6380-24-1 | 1ST14251-1mg | 1mg | mg | 1ST14251-1mg
526 | 理化 | 标准物质 | 食品 | 乙腈中乙酸丁香酚酯溶液 |  |  | 93-28-7 | 1ST014259-100A | 100μg/mL,1mL | ml | 1ST014259-100A
527 | 理化 | 标准物质 | 食品 | 三卡因(MS222) |  |  | 886-86-2 | 1ST8084-100WA | 100μg/mL,1mL | ml | 1ST8084-100WA
528 | 理化 | 标准物质 | 食品 | 甲醇中丁香酚-D3溶液 |  |  | 1335401-17-6 | 1ST21043D3-100M | 100μg/mL,1mL | ml | 1ST21043D3-100M
529 | 理化 | 标准物质 | 食品 | 乙腈中6种丁香酚类混标溶液 |  |  | NA | 1ST50194-1000A | 1000μg/mL,1mL | ml | 1ST50194-1000A
530 | 理化 | 标准物质 | 食品 | 13种沙星混标 |  |  |  | GB 31658.17-2021 | 100μg/mL | mL | GB 31658.17-2021
531 | 理化 | 标准物质 | 食品 | 强力霉素 |  |  | 564-25-0 | B20967-20mg | HPLC≥98% 20mg | mg | B20967-20mg
532 | 理化 | 标准物质 | 食品 | 金霉素 |  |  | 564-72-2 | B24411 | 纯度≥90% 20mg | mg | B24411
533 | 理化 | 标准物质 | 食品 | 湖南大米 |  |  |  | GBW10045a | 30g/瓶 | 支 | GBW10045a
534 | 理化 | 标准物质 | 食品 | 四环素 |  |  | 60-54-8 | B26901-20mg | HPLC≥95% 20mg | mg | B26901-20mg
535 | 理化 | 标准物质 | 食品 | 肉制品中亚硝酸盐 |  |  |  | QC-MP-005 | 50g/袋 | 支 | QC-MP-005
536 | 理化 | 标准物质 | 食品 | 食品中亚硝酸钠 |  |  |  | BWQ7516-2016 | 10mL/支 | 支 | BWQ7516-2016
537 | 理化 | 标准物质 | 食品 | 甲硝唑 |  |  |  | GBW(E)083489 | 100μg/mL 1.2mL | 支 | GBW(E)083489
538 | 理化 | 标准物质 | 食品 | 甲硝唑D4 |  |  |  | BWN5861-2016 | 100μg/mL 1.2mL | 支 | BWN5861-2016
539 | 理化 | 标准物质 | 食品 | 乳粉中亚硝酸盐 |  |  |  | QC-MK-702 | 40g/瓶 | 支 | QC-MK-702
540 | 理化 | 标准物质 | 食品 | 葡萄糖 |  |  |  | GBW10062 | 2g/瓶 | 支 | GBW10062
541 | 理化 | 标准物质 | 食品 | 乳糖 |  |  |  | GBW10065 | 2g/瓶 | 支 | GBW10065
542 | 理化 | 标准物质 | 食品 | 人参皂苷Rg1 |  |  | 22427-39-0 | GBW09204 | 20mg/瓶 | 支 | GBW09204
543 | 理化 | 标准物质 | 食品 | 尿碘 |  |  |  | GBW09108/09110 | 2瓶/套 | 支 | GBW09108/09110
544 | 理化 | 标准物质 | 食品 | 甲胺磷 |  |  |  | GSB05-2289-2016 | 100μg/mL,1ml | 支 | GSB05-2289-2016
545 | 理化 | 标准物质 | 食品 | 大米中六六六滴滴涕 |  |  |  | QC-RI-703 | 50克 | 支 | QC-RI-703
546 | 理化 | 标准物质 | 食品 | 尿中氟 |  |  |  | GDOHNYB026 | 2个/套 | 套 | GDOHNYB026
547 | 理化 | 标准物质 | 食品 | 乙酰甲胺磷 |  |  |  | GSB05-2322-2016 | 100μg/mL,1ml | 支 | GSB05-2322-2016
548 | 理化 | 标准物质 | 食品 | 内吸磷 |  |  |  |  | 100ug/mL 1mL | 支
549 | 理化 | 标准物质 | 食品 | 甲拌磷 |  |  |  |  | 1mL/支 | 支
550 | 理化 | 标准物质 | 食品 | 久效磷 |  |  |  |  | 1mL/支 | 支
551 | 理化 | 标准物质 | 食品 | 乐果 |  |  |  | BWN5282-2016 | 100ug/mL 1.2mL | 支 | BWN5282-2016
552 | 理化 | 标准物质 | 食品 | 甲基对硫磷 |  |  |  | GSB05-2285-2016 | 100ug/mL 1mL | 支 | GSB05-2285-2016
553 | 理化 | 标准物质 | 食品 | 毒死蜱 |  |  |  | GSB05-1869-2016 | 100ug/mL 1mL | 支 | GSB05-1869-2016
554 | 理化 | 标准物质 | 食品 | 马拉硫磷 |  |  |  | GSB05-2293-2016 | 1mL/支 | 支 | GSB05-2293-2016
555 | 理化 | 标准物质 | 食品 | 对硫磷 |  |  |  | GSB05-2284-2016 | 100ug/mL 1mL | 支 | GSB05-2284-2016
556 | 理化 | 标准物质 | 食品 | 敌敌畏 |  |  |  | GSB05-2298-2008 | 100ug/mL 1mL | 支 | GSB05-2298-2008
557 | 理化 | 标准物质 | 食品 | 环丙沙星 |  |  | GBW(E)083126 | GBW(E)083126 | 100mg/L 1mL | 支
558 | 理化 | 标准物质 | 食品 | 恩诺沙星 |  |  | S-550003-AD | S-550003-AD | 1000mg/L 1mL | 支
559 | 理化 | 标准物质 | 食品 | 阿斯巴甜溶液 |  |  |  | 20419YW | 1005.9μg/mL 1mL | 支 | 20419YW
560 | 理化 | 标准物质 | 食品 | 抗蚜威 |  |  |  | GSB05-2304-2016 | 100μg/mL | 支 | GSB05-2304-2016
561 | 理化 | 标准物质 | 食品 | 克百威(呋喃丹) |  |  |  | GSB05-2300-2016 | 1mL/支 | 支 | GSB05-2300-2016
562 | 理化 | 标准物质 | 食品 | α-六六六 |  |  |  | GSB05-2276-2016 | 100μg/mL 1mL | 支 | GSB05-2276-2016
563 | 理化 | 标准物质 | 食品 | β-六六六 |  |  |  | GSB05-2277-2016 | 100μg/mL 1mL | 支 | GSB05-2277-2016
564 | 理化 | 标准物质 | 食品 | γ-六六六（林丹） |  |  |  | GSB05-2278-2016 | 100μg/mL 1mL | 支 | GSB05-2278-2016
565 | 理化 | 标准物质 | 食品 | δ-六六六 |  |  |  | GSB05-2279-2016 | 100μg/mL 1mL | 支 | GSB05-2279-2016
566 | 理化 | 标准物质 | 食品 | P,P-DDT |  |  |  | GSB05-2283-2016 | 100ug/mL 1mL | 支 | GSB05-2283-2016
567 | 理化 | 标准物质 | 食品 | O,P-DDT |  |  |  | GSB05-2281-2016 | 100μg/mL 1mL | 支 | GSB05-2281-2016
568 | 理化 | 标准物质 | 食品 | 七氯 |  |  |  | GSB05-2316-2016 | 100μg/mL 1mL | 支 | GSB05-2316-2016
569 | 理化 | 标准物质 | 食品 | 环氧七氯 |  |  |  | BWN5164-2016 | 100ug/mL,1mL | 支 | BWN5164-2016
570 | 理化 | 标准物质 | 食品 | 艾氏剂 |  |  |  | GSB05-2320-2008 | 100μg/mL 1mL | 支 | GSB05-2320-2008
571 | 理化 | 标准物质 | 食品 | 氯菊酯(二氯苯醚菊脂) |  |  |  | GSB05-2309-2016 | 100μg/mL 1.0mL | 支 | GSB05-2309-2016
572 | 理化 | 标准物质 | 食品 | 氯氰菊酯 |  |  |  | GSB05-2308-2016 | 100μg/mL 1mL | 支 | GSB05-2308-2016
573 | 理化 | 标准物质 | 食品 | 氰戊菊酯 |  |  |  | GSB05-2307-2016 | 100μg/mL 1mL | 支 | GSB05-2307-2016
574 | 理化 | 标准物质 | 食品 | 溴氰菊酯(敌杀威) |  |  |  | GSB05-2310-2016 | 100ug/mL 1mL | 支 | GSB05-2310-2016
575 | 理化 | 标准物质 | 食品 | 西维因（甲萘威） |  |  |  | GSB05-2301-2016 | 100μg/mL 1ml | 支 | GSB05-2301-2016
576 | 理化 | 标准物质 | 食品 | 甲醇中二氟沙星盐酸盐溶液 |  |  |  | 1ST5758A-100M | 100mg/L 1mL | 支 | 1ST5758A-100M
577 | 理化 | 标准物质 | 基准试剂 | 碘酸钾 |  |  |  | GBW06110 | 50g/瓶 |  | GBW06110
578 | 理化 | 标准物质 | 劳卫 | 炭管中苯 |  |  |  | GDOHZKTG013-1/2 | 1套 | 支 | GDOHZKTG013-1/2
579 | 理化 | 标准物质 | 劳卫 | 炭管中正已烷 |  |  |  | GDOHZKTG016 | 2支/套 | 支 | GDOHZKTG016
580 | 理化 | 标准物质 | 劳卫 | 乙酸乙酯 |  |  |  | GBW(E)083514 | 3000μg/mL 5mL |  | GBW(E)083514
581 | 理化 | 标准物质 | 劳卫 | 甲醇中9种VOC混合系列I溶液 |  |  |  | GSB07-1986-2005 | 100ug/ml 1.2mL | 支 | GSB07-1986-2005
582 | 理化 | 标准物质 | 劳卫 | 22种TVOC |  |  |  | 30012YM | 1mL/支 | 支 | 30012YM
583 | 理化 | 标准物质 | 劳卫 | 二硫化碳中6种苯系物 |  |  |  | BWQ7196-2016 | 1000μg/mL 2mL | 支 | BWQ7196-2016
584 | 理化 | 标准物质 | 劳卫 | 丙酮 |  |  |  | GBW(E)083510 | 2000μg/mL 5mL |  | GBW(E)083510
585 | 理化 | 标准物质 | 劳卫 | 甲醇 |  |  |  | GBW(E)100366 | 5mL/支 | mL | GBW(E)100366
586 | 理化 | 标准物质 | 劳卫 | 甲醛 |  |  |  | GSB07-3141-2014 | 20ml/支 | 支 | GSB07-3141-2014
587 | 理化 | 标准物质 | 劳卫 | 三氯乙烯 |  |  |  | BWQ7315-2016 | 1000μg/mL 2mL | 支 | BWQ7315-2016
588 | 理化 | 标准物质 | 劳卫 | 二氧化硫质控 |  |  |  | AK-QC307-1/AK-QC307-2 | 2支/套 |  | AK-QC307-1/AK-QC307-2
589 | 理化 | 标准物质 | 劳卫 | 四氯乙烯 |  |  |  | GSB 07-1229-2000 | 1000µg/mL 1.2mL | 支 | GSB 07-1229-2000
590 | 理化 | 标准物质 | 劳卫 | 一溴二氯甲烷 标准品 |  |  |  | 020149-04 | 2000mg/L于P/T甲醇，1 ml | 支 | 020149-04
591 | 理化 | 标准物质 | 劳卫 | 二溴一氯甲烷 标准品 |  |  |  | 020159-04 | 2000mg/L于P/T甲醇，1 ml | 支 | 020159-04
592 | 理化 | 标准物质 | 劳卫 | 溴仿（三溴甲烷） |  |  |  | GSB07-1230-2000 | 1000µg/mL 1.2mL | 支 | GSB07-1230-2000
593 | 理化 | 标准物质 | 劳卫 | 氨 |  |  |  | GSB 07-2439-2009 | 500mg/L 20mL | 支 | GSB 07-2439-2009
594 | 理化 | 标准物质 | 劳卫 | 氨 质控 |  |  |  | GSB 07-3232-2014 | 20mL | 支 | GSB 07-3232-2014
595 | 理化 | 标准物质 | 劳卫 | 磷酸根 |  |  |  | GBW(E)081288 | 1.000g/L 100mL | 支 | GBW(E)081288
596 | 理化 | 标准物质 | 劳卫 | 二氧化硫配套试剂 |  |  |  | BWZ7087-2016 | 5支/套，Mix（4组分） | 支 | BWZ7087-2016
597 | 理化 | 标准物质 | 劳卫 | 氯乙烯 |  |  |  | CDGG-020143-03 | 1mL | 支 | CDGG-020143-03
598 | 理化 | 标准物质 | 劳卫 | 滤膜中镉 |  |  |  | GDOHZKTG008-1/2 | 2盒/套 | 盒 | GDOHZKTG008-1/2
599 | 理化 | 标准物质 | 劳卫 | 尿碘 |  |  |  | GBW09108/09110 | 2瓶/套 | 支 | GBW09108/09110
600 | 理化 | 标准物质 | 劳卫 | 二氧化硅 |  |  |  | BW30043-2000-500
601 | 理化 | 标准物质 | 劳卫 | 二硫化碳中三氯甲烷 |  |  |  | BWQ7668-2016 | 2mL/支 | 支 | BWQ7668-2016
602 | 理化 | 标准物质 | 劳卫 | 二氧化硅质控 |  |  |  | GDOHZKTG012 | 2支/套 | 支 | GDOHZKTG012
603 | 理化 | 标准物质 | 劳卫 | 肌酐 |  |  | 60-27-5 | 75810-100mg | 99.9%100mg | 支
604 | 理化 | 标准物质 | 劳卫 | 次氯酸钠 |  |  |  | QC-ZHKJ-2170 | 50mL/瓶 | 支 | QC-ZHKJ-2170
605 | 理化 | 标准物质 | 劳卫 | 靛蓝二磺酸钠 |  |  |  | QC-ZHKJ-4121 | 1.0ug/mL | mL | QC-ZHKJ-4121
606 | 理化 | 标准物质 | 劳卫 | 溴酸钾 |  |  |  | QC-ZHKJ-1901 | 500mL/瓶 | mL | QC-ZHKJ-1901
607 | 理化 | 标准物质 | 劳卫 | 滤膜中铅 |  |  |  | GDOHZKTG007 | 2张/套 | 支 | GDOHZKTG007
608 | 理化 | 标准物质 | 劳卫 | 硅胶管中甲醇 |  |  |  | GDOHZKTG030-1(59.4μg/管)，GDOHZKTG030-2(117.4μg/管) | 支 | 支 | GDOHZKTG030-1(59.4μg/管)，GDOHZKTG030-2(117.4μg/管)
609 | 理化 | 标准物质 | 劳卫 | 活性炭管中丙酮、丁酮 |  |  |  | GDOHZKTG028-1(丙酮130.0 丁酮132.1μg/管)，GDOHZKTG028-2(丙酮273.4 丁酮274.7μg/管) | 支 | 支 | GDOHZKTG028-1(丙酮130.0 丁酮132.1μg/管)，GDOHZKTG028-2(丙酮273.4 丁酮274.7μg/管)
610 | 理化 | 标准物质 | 劳卫 | 活性炭管中乙酸乙酯 |  |  |  | GDOHZKTG029 | 支 | 支 | GDOHZKTG029
611 | 理化 | 标准物质 | 劳卫 | 氟化氢 |  |  |  | GDOHZKTG039 | 支 | 支 | GDOHZKTG039
612 | 理化 | 标准物质 | 劳卫 | 二硫化碳中1，2-二氯乙烷 |  |  |  | BWQ7535-2016 | 1000μg/mL 2mL | 支 | BWQ7535-2016
613 | 理化 | 标准物质 | 劳卫 | 滤膜（氟离子、氯离子、硝酸根、硫酸根） |  |  |  | CUST-173510 | 张 | 张 | CUST-173510
614 | 理化 | 标准物质 | 劳卫 | 四氯汞钾 |  |  |  | BWZ6345-2016 | 250mL/瓶 | 瓶 | BWZ6345-2016
615 | 理化 | 标准物质 | 劳卫 | 苯中二硫化碳 |  |  |  | BWQ7038-2016 | 2mL/支 | 支 | BWQ7038-2016
616 | 理化 | 标准物质 | 劳卫 | 过氧化氢 |  |  |  | BWZ6817-2016 | 50mL/支 | 支 | BWZ6817-2016
617 | 理化 | 标准物质 | 有机标样 | 农残23200-环氧七氯 |  | 农残 |  | 1ST20321-100E | ALTA-1ST20321-100E；乙酸乙酯中100ug/mL 1ml； | 瓶
618 | 理化 | 标准物质 | 有机标样 | 农残23200-8A |  | 农残 |  | 1STG29156-10T | ALTA-1STG29156-10T；10ug/ml 1ml；甲苯中91种 | 瓶
619 | 理化 | 标准物质 | 有机标样 | 农残23200-8B |  | 农残 |  | 1STG29157-10T | ALTA-1STG29157-10T；10ug/mL 1ml；甲苯中100种 | 瓶
620 | 理化 | 标准物质 | 有机标样 | 农残23200-8C |  | 农残 |  | 1STG27351-10T | ALTA-1STG27351-10T；10ug/mL 1ml；甲苯中82种 | 瓶
621 | 理化 | 标准物质 | 有机标样 | 农残23200-8D |  | 农残 |  | 1STG29158-10T | ALTA-1STG29158-10T；10ug/mL 1ml；甲苯中99种 | 瓶
622 | 理化 | 标准物质 | 有机标样 | 农残23200-8E |  | 农残 |  | 1STG29159-10T | ALTA-1STG29159-10T；10ug/mL 1ml；甲苯中108种 | 瓶
623 | 理化 | 标准物质 | 水 | 水中铜 |  |  |  | GBW08615 | 1000μg/mL 20mL | 支 | GBW08615
624 | 理化 | 标准物质 | 水 | 水中铅 |  |  |  | GBW08619 | 1000μg/mL 20mL | 支 | GBW08619
625 | 理化 | 标准物质 | 水 | 水中镉 |  |  |  | GBW08612 | 20ml/支 | 支 | GBW08612
626 | 理化 | 标准物质 | 水 | 水中铁 |  |  |  | GBW08616 | 20mL/支 | 支 | GBW08616
627 | 理化 | 标准物质 | 水 | 水中锰 |  |  |  | GBW(E)080157 | 1000μg/mL 1000μg/mL | 支 | GBW(E)080157
628 | 理化 | 标准物质 | 水 | 水中硒 |  |  |  | GBW(E)080215 | 100µg/mL 80ml | 支 | GBW(E)080215
629 | 理化 | 标准物质 | 水 | 水中银 |  |  |  | GBW08610 | 1000μg/mL 20mL | 支 | GBW08610
630 | 理化 | 标准物质 | 水 | 六价铬 |  |  |  | GBW(E)080257 | 1000µg/mL 20mL | 支 | GBW(E)080257
631 | 理化 | 标准物质 | 水 | 水中砷 |  |  |  | GBW08611 | 1000μg/mL | 支 | GBW08611
632 | 理化 | 标准物质 | 水 | 硅 |  |  |  | GBW08690 | 20mL/瓶 | 瓶 | GBW08690
633 | 理化 | 标准物质 | 水 | 钛 |  |  |  | GBW08689 | 1001ug/g 20mL | 瓶 | GBW08689
634 | 理化 | 标准物质 | 水 | 碲 |  |  |  | GBW(E)082127 | 100μg/mL 50mL | 支 | GBW(E)082127
635 | 理化 | 标准物质 | 水 | 金 |  |  |  | GSB04-1715-2004 | 1000µg/mL 50ml | 支 | GSB04-1715-2004
636 | 理化 | 标准物质 | 水 | 2-甲基异崁醇 |  |  |  | IST005062-100M | 100μg/mL 1mL | 支 | IST005062-100M
637 | 理化 | 标准物质 | 水 | 铋 |  |  |  | GSB04-1719-2004 | 1000µg/mL 50ml | 支 | GSB04-1719-2004
638 | 理化 | 标准物质 | 水 | 铟 |  |  |  | GSB04-1731-2004 | 1000µg/mL 50ml | 支 | GSB04-1731-2004
639 | 理化 | 标准物质 | 水 | 水中铝 |  |  |  | GSBG62006-90 | 1000mg/mL 50ml | 支 | GSBG62006-90
640 | 理化 | 标准物质 | 水 | 钬 |  |  |  | GBW08681 | 1000mg/L 20mL | 支 | GBW08681
641 | 理化 | 标准物质 | 水 | 正葵烷 |  |  |  | S-650044-AD-1ml | 1000mg/L，1 ml1000mg/L于甲醇，1ml | 支 | S-650044-AD-1ml
642 | 理化 | 标准物质 | 水 | 亮氨酸脑啡肽 |  |  | 58822-25-6 | S85883-25mg | 99%， 25mg | 支 | S85883-25mg
643 | 理化 | 标准物质 | 水 | 6种金属混标/钪锗铑铟铼铋 |  |  |  | BWT30017-100-N-100 | 100mL | 瓶 | BWT30017-100-N-100
644 | 理化 | 标准物质 | 水 | 25种金属混标 |  |  |  | IV-39068-1 | 125ml | 瓶 | IV-39068-1
645 | 理化 | 标准物质 | 水 | 水中汞 |  |  |  | GSB 04-1729-2004 | 1000μg/mL 20mL | 支 | GSB 04-1729-2004
646 | 理化 | 标准物质 | 水 | 高氯酸盐 |  |  |  | S-200075-SD | 100mg/L 1.2mL | 支 | S-200075-SD
647 | 理化 | 标准物质 | 水 | 乙草胺溶液 |  |  |  | GBW(E)083325 | 100μg/mL 1.2mL | 支 | GBW(E)083325
648 | 理化 | 标准物质 | 水 | 土臭素 |  |  |  | S-650041-AA-1ml | 100mg/L，1ml | 支 | S-650041-AA-1ml
649 | 理化 | 标准物质 | 水 | 甲胺溶液 |  |  |  | BWJ4205-2016 | 20mL/支 | 支 | BWJ4205-2016
650 | 理化 | 标准物质 | 水 | 7种卤乙腈l类混标 |  |  |  | 82136a | 100ug/mL 1mL | 支 | 82136a
651 | 理化 | 标准物质 | 水 | 8种卤代硝基甲烷混标 |  |  | IST82200-100M | IST82200-100M | 100ug/mL 1mL | 支
652 | 理化 | 标准物质 | 水 | 1,1-二氯丙酮 |  |  | IST159389-1000B | IST159389-1000B | 1000ug/mL 1mL | mL
653 | 理化 | 标准物质 | 水 | 1,1,1-三氯丙酮 |  |  | IST14671-1000B | IST14671-1000B | 1000ug/mL 1mL | mL
654 | 理化 | 标准物质 | 水 | 1,1,3-三氯丙酮 |  |  | IST14672-1000B | IST14672-1000B | 1000ug/mL 1mL | mL
655 | 理化 | 标准物质 | 水 | 氯硝甲烷 |  |  |  | 1ST166478-100L | 100μg/mL, 1mL | mL | 1ST166478-100L
656 | 理化 | 标准物质 | 水 | 水中镍 |  |  |  | GBW08618 | 1000μg/mL 20ml | 支 | GBW08618
657 | 理化 | 标准物质 | 水 | 二氯硝基甲烷 |  |  |  | 1ST166682-100M | 100μg/mL, 1mL | mL | 1ST166682-100M
658 | 理化 | 标准物质 | 水 | 氯化苦 |  |  |  | 1ST26001-100M | 100μg/mL, 1mL | mL | 1ST26001-100M
659 | 理化 | 标准物质 | 水 | 溴代硝基甲烷 |  |  |  | 1ST166635-100 | 100μg/mL, 1mL | mL | 1ST166635-100
660 | 理化 | 标准物质 | 水 | 二溴硝基甲烷 |  |  |  | 1ST166645-100L | 100μg/mL, 1mL | mL | 1ST166645-100L
661 | 理化 | 标准物质 | 水 | 一溴二氯硝基甲烷 |  |  |  | 1ST167694-100L | 100μg/mL, 1mL | mL | 1ST167694-100L
662 | 理化 | 标准物质 | 水 | 溴氯硝基甲烷 |  |  |  | 1ST166469-100L | 100μg/mL, 1mL | mL | 1ST166469-100L
663 | 理化 | 标准物质 | 水 | 三溴硝基甲烷 |  |  |  | CCHM704328 | 100μg/mL, 1mL | mL
664 | 理化 | 标准物质 | 水 | 二溴一氯硝基甲烷 |  |  |  | 定制后有货号 | 1000μg/mL, 1mL | mL | 定制后有货号
665 | 理化 | 标准物质 | 水 | 三溴乙腈 |  |  |  | 1ST175483-100B | 100μg/mL, 1mL | mL | 1ST175483-100B
666 | 理化 | 标准物质 | 水 | 溴二氯乙腈 |  |  |  | 1ST175481-100B | 100μg/mL, 1mL | mL | 1ST175481-100B
667 | 理化 | 标准物质 | 水 | 水中氯 |  |  |  | GBW(E)080268 | 100mL/瓶 | 支 | GBW(E)080268
668 | 理化 | 标准物质 | 水 | 2-溴乙醛 |  |  |  | B923011 | 10mg | mg | B923011
669 | 理化 | 标准物质 | 水 | 氯乙醛 |  |  |  | CS-S-11437M1-1ML | 100 ug/ml 1mL | mL | CS-S-11437M1-1ML
670 | 理化 | 标准物质 | 水 | 2-甲氧基-3-异丁基吡嗪 |  |  |  | 24683-00-9 | 10mL/支 | mL | 24683-00-9
671 | 理化 | 标准物质 | 水 | N-二甲基亚硝胺 |  |  |  | CAS(62-75-9) | 1000mg/mL,1mL | mL | CAS(62-75-9)
672 | 理化 | 标准物质 | 水 | 16种醛酮类衍生物混标 |  |  |  | 81297a | 1mL/支 | mL | 81297a
673 | 理化 | 标准物质 | 水 | 甲氧滴滴涕 |  |  |  | BWN5765-2016 | 100ug/mL,1.2mL | mL | BWN5765-2016
674 | 理化 | 标准物质 | 水 | 得克隆602溶液 |  |  | 31107-44-5 | 1ST162696-100T | 100μg/mL, 1mL | mL | 1ST162696-100T
675 | 理化 | 标准物质 | 水 | 得克隆603溶液 |  |  | 13560-92-4 | 1ST162695-100T | 100μg/mL, 1mL | mL | 1ST162695-100T
676 | 理化 | 标准物质 | 水 | 得克隆604 |  |  | 34571-16-9 | 1ST14510-100T | 100μg/mL, 1mL | mL | 1ST14510-100T
677 | 理化 | 标准物质 | 水 | 顺式-得克隆 |  |  | 135821-03-3 | 1ST162703-100N | 100μg/mL, 1mL | mL | 1ST162703-100N
678 | 理化 | 标准物质 | 水 | 水中氟 |  |  |  | GBW(E)080549 | 1000µg/mL 20ml | 支 | GBW(E)080549
679 | 理化 | 标准物质 | 水 | 反式-得克隆 |  |  | 135821-74-8 | 1ST162704-50T | 50μg/mL, 1mL | mL | 1ST162704-50T
680 | 理化 | 标准物质 | 水 | 灭蚁灵 |  |  | 2385-85-5 | 1ST20325-100T | 100μg/mL, 1mL | mL | 1ST20325-100T
681 | 理化 | 标准物质 | 水 | 邻苯二甲酸氢钾 |  |  |  | BW20256-0.1-500 | 1000mg/L 500mL | mL
682 | 理化 | 标准物质 | 水 | 水中溴 |  |  |  | GBW(E)081225 | 100mL/瓶 | g/L | GBW(E)081225
683 | 理化 | 标准物质 | 水 | 水中碘 |  |  |  | GBW(E)082644 | 100mL/瓶 | mg/L | GBW(E)082644
684 | 理化 | 标准物质 | 水 | 硫氰酸根溶液 |  |  |  | NCS142081 | 100μg/mL，50mL/瓶 | mL | NCS142081
685 | 理化 | 标准物质 | 水 | 水中硫酸根 |  |  |  | GBW(E)080266 | 1000μg/mL, 20mL | 支 | GBW(E)080266
686 | 理化 | 标准物质 | 水 | 硫氰酸根内标 |  |  |  | B72756 | 5mg/支 | mg | B72756
687 | 理化 | 标准物质 | 水 | 硝酸盐内标 |  |  |  | S59075 | 250mg/瓶 | mg | S59075
688 | 理化 | 标准物质 | 水 | 甲醇中5种VOC混标 |  |  |  | 1ST015274-1000M | 1000μg/mL, 1mL | mL | 1ST015274-1000M
689 | 理化 | 标准物质 | 水 | 4种VOCs混标 |  |  |  | 1ST015275-1000E | 1000μg/mL, 1mL | mL | 1ST015275-1000E
690 | 理化 | 标准物质 | 水 | 73种VOCs混标 |  |  |  | 1ST015276-1000M | 1000μg/mL, 1mL | mL | 1ST015276-1000M
691 | 理化 | 标准物质 | 水 | 3种VOCs混标 |  |  |  | 1ST8989-100M | 100μg/mL, 1mL | mL | 1ST8989-100M
692 | 理化 | 标准物质 | 水 | 水碘质控样 |  |  |  | (GBW09113、GBW09114） | 2瓶/套 | 瓶 | (GBW09113、GBW09114）
693 | 理化 | 标准物质 | 水 | 镥 |  |  |  | GBW(E)082200 | 100μg/mL 50mL | mL | GBW(E)082200
694 | 理化 | 标准物质 | 水 | 扑灭通-D14 |  |  | 1219803-45-8 | 1219803-45-8 | 5mg /支 | mg
695 | 理化 | 标准物质 | 水 | 一溴乙酸、二溴乙酸混标 |  |  |  | BWZ7514-2016 | 2mL/支 | mL | BWZ7514-2016
696 | 理化 | 标准物质 | 水 | 水中氨氮 |  |  |  | GSB05-1145-2000 | 500mL/L 20mL | 支 | GSB05-1145-2000
697 | 理化 | 标准物质 | 水 | 水中氯乙酸(氯醋酸)溶液标准物质 |  |  |  | BWZ7006-2016 | 1000μg/mL 2mL | mL | BWZ7006-2016
698 | 理化 | 标准物质 | 水 | 水中一溴乙酸溶液标准物质 |  |  |  | BWZ7522-2016 | 1000μg/mL 2mL | mL | BWZ7522-2016
699 | 理化 | 标准物质 | 水 | 水中二溴乙酸溶液标准物质 |  |  |  | BWZ7518-2016 | 1000μg/mL 2mL | mL | BWZ7518-2016
700 | 理化 | 标准物质 | 水 | 甲基叔丁基醚中三溴乙酸溶液标准物质 |  |  |  | SHAM_66722 | 1000μg/mL 1.2mL | mL | SHAM_66722
701 | 理化 | 标准物质 | 水 | 水中一氯乙酸,二氯乙酸,三氯乙酸混合溶液标准物质 |  |  |  | BWZ7618-2016 | 1000μg/mL 2mL | mL | BWZ7618-2016
702 | 理化 | 标准物质 | 水 | 甲基叔丁基醚中一溴乙酸、二溴乙酸、三溴乙酸溶液标准物质 |  |  |  | BWQ9823-2016 | 1000μg/mL 1.2mL | mL | BWQ9823-2016
703 | 理化 | 标准物质 | 水 | 二溴一氯甲烷 |  |  |  | CDAA-S-620048-AE | 1mL/支 | 支 | CDAA-S-620048-AE
704 | 理化 | 标准物质 | 水 | 一溴二氯甲烷 |  |  |  | GSB 07-3834-2021 | 1000µg/mL 1.2mL | 支 | GSB 07-3834-2021
705 | 理化 | 标准物质 | 水 | 三溴甲烷 |  |  |  | GSB 07-1230-2000 | 1000μg/mL 1.2ml | 支 | GSB 07-1230-2000
706 | 理化 | 标准物质 | 水 | 四氯乙烯 |  |  |  | GSB 07-1229-2000 | 1000µg/mL 1.2mL | 支 | GSB 07-1229-2000
707 | 理化 | 标准物质 | 水 | 氯乙烯 |  |  |  | S-620037-AD-1ml | 1000mg/L于甲醇，1ml | 支 | S-620037-AD-1ml
708 | 理化 | 标准物质 | 水 | 克百威(呋喃丹) |  |  |  | GSB05-2300-2016 | 1mL/支 | 支 | GSB05-2300-2016
709 | 理化 | 标准物质 | 水 | 西维因 |  |  |  | GSB05-2301-2016 | 100ug/mL 1mL | 支 | GSB05-2301-2016
710 | 理化 | 标准物质 | 水 | 水中硝酸盐氮 |  |  |  | GSB05-1144-2000 | 500mg/L | 支 | GSB05-1144-2000
711 | 理化 | 标准物质 | 水 | 水中亚硝酸盐 |  |  |  | GSB05-1142-2000 | 20mL/支 | 支 | GSB05-1142-2000
712 | 理化 | 标准物质 | 水 | 水中亚硝酸盐氮 |  |  |  | GSB07-1272-2000 | 100mg/L 20mL/支 | 支 | GSB07-1272-2000
713 | 理化 | 标准物质 | 水 | 水中酚 |  |  |  | GSB07-3180-2014 | 20ml | 支 | GSB07-3180-2014
714 | 理化 | 标准物质 | 水 | 水中氰 |  |  |  | GBW(E)080115 | 50mg/L 40mL | 支 | GBW(E)080115
715 | 理化 | 标准物质 | 水 | 氰化物 |  |  |  | GSB07-3170-2014 | 20mL/支 | 支 | GSB07-3170-2014
716 | 理化 | 标准物质 | 水 | 水中钠离子 |  |  |  | GBW(E)080127 | 1.000g/L 100ml | 支 | GBW(E)080127
717 | 理化 | 标准物质 | 水 | 水中钾离子 |  |  |  | GBW(E)080125 | 1.000g/L 100ml | 支 | GBW(E)080125
718 | 理化 | 标准物质 | 水 | 水中钙离子 |  |  |  | GBW(E)080503 | 10ug/mL 100ml/瓶 | 支 | GBW(E)080503
719 | 理化 | 标准物质 | 水 | 水中镁离子 |  |  |  | GBW(E)080126 | 1000ug/mL 80ml | 支 | GBW(E)080126
720 | 理化 | 标准物质 | 水 | 硬度 |  |  |  | GBW(E)080224 | 4500mg/mL 20ml | 支 | GBW(E)080224
721 | 理化 | 标准物质 | 水 | 浊度 |  |  |  | bwz7023-2016 | 100mL | 支 | bwz7023-2016
722 | 理化 | 标准物质 | 水 | 高锰酸盐指数 |  |  |  | GSB07-3162-2014 | 20ml/支 | 支 | GSB07-3162-2014
723 | 理化 | 标准物质 | 水 | 溶解性总固体 |  |  |  | GBW(E)080970 | 20.0g/L 20ml | 支 | GBW(E)080970
724 | 理化 | 标准物质 | 水 | 阴离子 |  |  |  | GSB07-1197-2000 | 20mL/支 | 支 | GSB07-1197-2000
725 | 环职 | 标准物质 | 标准气体 | 一氧化碳 |  |  |  |  | 50ppm | 瓶
726 | 环职 | 标准物质 | 标准气体 | 一氧化碳 |  |  |  |  | 25ppm | 瓶
727 | 环职 | 标准物质 | 标准气体 | 二氧化碳 |  |  |  |  | 0.25% | 瓶
728 | 环职 | 标准物质 | 标准气体 | 二氧化碳 |  |  |  |  | 0.5% | 瓶
729 | 环职 | 标准物质 | 标准气体 | 氮气 |  |  |  |  | 99.999% | 瓶
730 | 理化 | 标准物质 | 水 | 尿素氮 |  |  |  | BWZ6775-2016 | 20mL/支 | 支 | BWZ6775-2016
731 | 理化 | 标准物质 | 水 | 电导率 |  |  |  | GBW(E)130283 | 500mL/瓶 0.000084S/cm | 瓶 | GBW(E)130283
732 | 理化 | 标准物质 | 水 | 三氯甲烷 |  |  |  | GSB 07-1226-2000 | 1000µg/mL 1.2mL | 支 | GSB 07-1226-2000
733 | 理化 | 标准物质 | 水 | 四氯化碳 |  |  |  | 715875-1mL | 1.2mL/支 | 支
734 | 理化 | 标准物质 | 水 | 氟氯硝酸硫酸混合标准 |  |  |  | GSB07-1381-2001 | 20mL/支 | 支 | GSB07-1381-2001
735 | 理化 | 标准物质 | 水 | 铜锌铅镍镉铬混合标准 |  |  |  | GSB 07-3186-2014 | 20ml/L | 支 | GSB 07-3186-2014
736 | 理化 | 标准物质 | 水 | 铁锰混合标准 |  |  |  | GSB 07-3183-2014 | 20mL | 支 | GSB 07-3183-2014
737 | 理化 | 标准物质 | 水 | 总氮 |  |  |  | GBW(E)081019 | 20mL/支 | 支 | GBW(E)081019
738 | 理化 | 标准物质 | 水 | 色度标准 |  |  |  | GBW(E)080345 | 20mL/支 | 支 | GBW(E)080345
739 | 理化 | 标准物质 | 水 | 水中锂 |  |  |  | GBW(E)080547 | 100µg/mL 80ml | 支 | GBW(E)080547
740 | 理化 | 标准物质 | 水 | 水中锶 |  |  |  | GBW(E)082042 | 80mL/瓶 | 支 | GBW(E)082042
741 | 理化 | 标准物质 | 水 | 水中钴 |  |  |  | GSBG62021-90 | 1000μg/mL100mL | 支 | GSBG62021-90
742 | 理化 | 标准物质 | 水 | 水中钡 |  |  |  | GBW(E)082174 | 100μg/mL 50mL | 支 | GBW(E)082174
743 | 理化 | 标准物质 | 水 | 水中钒 |  |  |  | GSBG62015-90 | 1000µg/mL 100ml | 支 | GSBG62015-90
744 | 理化 | 标准物质 | 水 | 总有机碳 |  |  |  | BWR3041-2016 | 1000μg/mL50mL/瓶 | 支 | BWR3041-2016
745 | 理化 | 标准物质 | 水 | 挥发性卤代烃混合标样 |  |  |  |  | 2ml/支 | 支
746 | 理化 | 标准物质 | 水 | 水中铍 |  |  |  | GBW(E)080287 | 1000μg/mL 30mL | 支 | GBW(E)080287
747 | 理化 | 标准物质 | 水 | EPA524.2强化溶液(4-溴氟苯/1，2-二氯苯D4/氟 |  |  |  | 47358U | 2000ug/mL 于甲醇 1ml | 支 | 47358U
748 | 理化 | 标准物质 | 水 | EPA54种Voc混标 |  |  |  | M-629029-AE-1.2mL | 200mg/L | 支 | M-629029-AE-1.2mL
749 | 理化 | 标准物质 | 水 | 总磷 |  |  |  | GBW(E)080368 | 500mg/L 20mL | 支 | GBW(E)080368
750 | 理化 | 标准物质 | 水 | 溴酸盐 |  |  |  | GBW08676 | 1000mg/L 20ml | 支 | GBW08676
751 | 理化 | 标准物质 | 水 | 二氯乙酸 |  |  |  | BWZ7007-2016 | 1000μg/mL（二氯乙酸计） 2mL | 支 | BWZ7007-2016
752 | 理化 | 标准物质 | 水 | 三氯乙酸 |  |  |  | BWZ7008-2016 | 1000μg/mL 2mL | 支 | BWZ7008-2016
753 | 理化 | 标准物质 | 水 | 锡 |  |  |  | GSB07-3385-2017 | 20mL/瓶 | 支 | GSB07-3385-2017
754 | 理化 | 标准物质 | 水 | 硫化物 |  |  |  | GSB 07-2733-2011 | 100mg/L 20ml | 支 | GSB 07-2733-2011
755 | 理化 | 标准物质 | 水 | 钾钠钙镁混标 |  |  |  | GNM-M040040-2013 | 10000μg/mL50mL/瓶 | 支
756 | 理化 | 标准物质 | 水 | 水中锑 |  |  |  | GBW08695 | 1000μg/g 20mL | 支 | GBW08695
757 | 理化 | 标准物质 | 水 | 甲醇中苯并芘 |  |  |  | GBW(E)080476 | 2mL/支 | 支 | GBW(E)080476
758 | 理化 | 标准物质 | 水 | 五氯酚 |  |  |  | GBW(E)080475 | 1.01mg/mL 2mL | 支 | GBW(E)080475
759 | 理化 | 标准物质 | 水 | 2，4，6-三氯酚 |  |  |  | GBW(E)080473 | 1.01mg/ml 2mL | 支 | GBW(E)080473
760 | 理化 | 标准物质 | 水 | 1，2-二氯乙烷 |  |  |  | BWQ7535-2016 | 1000μg/mL 2mL | 支 | BWQ7535-2016
761 | 理化 | 标准物质 | 水 | 1,2-二氯已烷 |  |  |  | GBW(E)081056 | 2mL/支 | 支 | GBW(E)081056
762 | 理化 | 标准物质 | 水 | 六氯苯 |  |  |  | BWQ7391-2016 | 1000μg/mL 1.2mL | 支 | BWQ7391-2016
763 | 理化 | 标准物质 | 水 | 亚氯酸钠 |  |  |  | S817625-500g | 100ml/瓶 | 支
764 | 理化 | 标准物质 | 水 | 环氧氯丙烷 |  |  |  | S-650031-AD-1ml | 1ml | 支 | S-650031-AD-1ml
765 | 理化 | 标准物质 | 水 | 钼 |  |  |  | GSB07-3177-2014 | 20mL/支 | 支 | GSB07-3177-2014
766 | 理化 | 标准物质 | 水 | 铊 |  |  |  | GSB 04-1758-2004 | 1000μg/mL 50mL | 支 | GSB 04-1758-2004
767 | 理化 | 标准物质 | 水 | 硼 |  |  |  | GSBG62003-90 | 1000µg/mL 50ml |  | GSBG62003-90
768 | 理化 | 标准物质 | 水 | 25种混标 |  |  |  | LFSS-01-1 | 100mL/瓶 | 支 | LFSS-01-1
769 | 理化 | 标准物质 | 水 | 三氯乙烯 |  |  |  | GSB 07-1228-2000 | 1000μg/mL 1.2mL | 支 | GSB 07-1228-2000
770 | 理化 | 标准物质 | 水 | 2,4-滴 |  |  |  | GBW(E)083467 | 100μg/mL 1.2mL | 支 | GBW(E)083467
771 | 理化 | 标准物质 | 水 | 百菌清 |  |  |  | GSB05-2312-2016 | 100ug/mL 1mL | 支 | GSB05-2312-2016
772 | 理化 | 标准物质 | 水 | 1,3,5-三氯苯 |  |  |  | BW900419-100-A | 100μg/mL 1ml | 支 | BW900419-100-A
773 | 理化 | 标准物质 | 水 | 灭草松 |  |  |  | IST22152D7-100A | 100μg/mL 1mL | 支 | IST22152D7-100A
774 | 理化 | 标准物质 | 水 | 丙烯酰胺 |  |  |  | GBW(E)100558 | 1000μg/mL 2mL | 支 | GBW(E)100558
775 | 理化 | 标准物质 | 水 | 邻苯二甲酸二（2-乙基已基）脂 |  |  |  | XA16173010CY | 1000µg/ml 1.2ml | 支
776 | 理化 | 标准物质 | 水 | 氯酸钠 |  |  |  | GBW(E)085452 | 50mL | 支 | GBW(E)085452
777 | 理化 | 标准物质 | 水 | 三氯乙醛 |  |  | 302-17-0 | C11098000 | 500mg,97.2% | 支 | C11098000
778 | 理化 | 标准物质 | 水 | 微囊藻毒素LR |  |  |  | BWJ4950-2016 | 100μg/支 | 支 | BWJ4950-2016
779 | 理化 | 标准物质 | 有机标样 | 盐酸环丙沙星-D8 1216659-54-9 |  | 兽残 |  | BePure-21361 | 盐酸环丙沙星-D8 ，BePure-21361 ，Ciprofloxacin‑D8 hydrochloride，94.3%，1mg | 支
780 | 理化 | 标准物质 | 有机标样 | 氧氟沙星-D3 1173147-91-5 |  | 兽残 |  | BePure-24583 | 氧氟沙星-D3 ，BePure-24583，Ofloxacin‑D3，99.1%，1mg | 支
781 | 理化 | 标准物质 | 有机标样 | 恩诺沙星-D5盐酸盐 1173021-92-5 |  | 兽残 |  | BePure-24469 | 恩诺沙星-D5盐酸盐 BePure-22545 Enrofloxacin‑D5 hydrochloride，99.8%，1mg | 支
782 | 理化 | 标准物质 | 有机标样 | 诺氟沙星-D5 1015856-57-1 |  | 兽残 |  | BePure-24469 | 诺氟沙星-D5 BePure-24469，Norfloxacin‑D5，87.7%，1mg | 支
783 | 理化 | 标准物质 | 有机标样 | 培氟沙星同位素D5 1228182-51-1 |  | 兽残 |  | BePure-24730 | 培氟沙星D5 BePure-24730 Pefloxacin‑D5，99.4%，1mg | 支
784 | 理化 | 标准物质 | 有机标样 | 二氟沙星-D3 1173021-89-0 |  | 兽残 |  | BePure-22068 | 二氟沙星-D3 BePure-22068 Difloxacin‑D3 hydrochloride hydrate，99.3%，1mg | 支
785 | 理化 | 标准物质 | 有机标样 | 磺胺二甲嘧啶-13C6 77643-91-5 |  | 兽残 |  | C010MGSA009 | Sulfadimidine-13C6，10mg，C010MGSA009 | 支
786 | 理化 | 标准物质 | 有机标样 | 磺胺嘧啶-13C6 1189426-16-1 |  | 兽残 |  | C010MGSA008 | C010MGSA008 Sulfadiazine‑13C6，10mg，C010MGSA008 | 支
787 | 理化 | 标准物质 | 有机标样 | 磺胺甲恶唑-D4 1020719-86-1 |  | 兽残 |  | BePure-25682XM | 磺胺甲恶唑-D4 ，BePure-25682XM，Sulfamethoxazole D4(benzene D4)100ug/ml in Methanol，1mL | 支
788 | 理化 | 标准物质 | 有机标样 | 甲氧苄啶-[13C, d3] 738-70-5UN |  | 兽残 |  | MCD-7586-1mg | Trimethoprim-[13C, d3]，1mg，MCD-7586-1mg | 支
789 | 理化 | 标准物质 | 有机标样 | 氟苯尼考胺 |  |  |  | 1ST7032-100M | ALTA-1ST7032-100M 100ppm | 瓶
790 | 理化 | 标准物质 | 有机标样 | 氟苯尼考 |  |  |  | 1ST7005-100WA 100ppm | ALTA-1ST7005-100WA 100ppm | 瓶
791 | 理化 | 标准物质 | 有机标样 | 氟苯尼考胺-D3 |  |  |  | 1ST7032D3-100M | ALTA- 1ST7032D3-100 100μg/mL | 瓶
792 | 理化 | 标准物质 | 有机标样 | 氯霉素 |  |  |  | 1ST7001-100M | ALTA-1ST7001-100M 100μg/mL | 瓶
793 | 理化 | 标准物质 | 有机标样 | 氯霉素-D5 |  |  |  | 1ST7038-100M | ALTA-1ST7038-100M 100μg/mL | 瓶
794 | 理化 | 标准物质 | 水质 | 一氯乙酸 | 色谱纯 | 色谱纯 | 1979-11-08 |  | 250g/瓶 | 瓶
795 | 理化 | 标准物质 | 食品检测 | 甲醇中咖啡因 |  |  | 1958-08-03 |  | 1000μg/mL,5mL | 支
796 | 理化 | 标准物质 | 食品检测 | 甲醇中米酵菌酸 |  |  | 11076-19-0 | BWQ9996-2016 | 100μg/mL(1mL) | 支
797 | 理化 | 标准物质 | 食品检测 | 乙醇中甲醇溶液标准物质 |  |  |  | BWQ7995-2016 | 100μg/mL(2mL) | 支
798 | 理化 | 标准物质 | 有机混标 | 109种农药混标 |  |  |  | 1ST27671-50 | 100μg/mL(1mL) | 支
799 | 理化 | 标准物质 | 食品 | 甲醇中有机磷农药 |  |  |  |  | 100ug/mL 1mL
800 | 理化 | 标准物质 | 食品 | 日落黄 |  |  |  | 70600
801 | 理化 | 标准物质 | 劳卫 | 四氢呋喃 |  |  |  | 71007-100mg
802 | 理化 | 标准物质 | 水 | 水中锌 |  |  |  | GBW(E)082778 |  | 支
803 | 理化 | 标准物质 | 水 | 锗
804 | 理化 | 标准物质 | 水 | 水中硝酸根 |  |  |  | GBW(E)082685 |  | 支
805 | 理化 | 标准物质 | 水 | 铬溶液 |  |  |  | BW30005-1000-20
806 | 理化 | 试剂 | 常规 | 1-羟基芘 |  |  |  | SA-361518-100MG | Sigma-Aldrich ：98% 100mg/瓶 | 瓶
807 | 理化 | 试剂 | 常规 | 2-羟基芴 |  |  |  | SA-299847-100MG | Sigma-Aldrich ：98%100mg/瓶 | 瓶
808 | 理化 | 试剂 | 常规 | 4-氨基安替比林 |  |  |  | 06800-100G | 100g/瓶 | 瓶
809 | 理化 | 试剂 | 常规 | EDTA |  |  |  | T161517-500G | 四水 500g/瓶 >98.0% | 瓶
810 | 理化 | 试剂 | 常规 | N-(1-萘基）乙二胺二盐酸盐 |  |  |  | 1.06237.0025 | 25g/瓶 | 瓶
811 | 理化 | 试剂 | 常规 | N-(2-萘基）乙二胺二盐酸盐 |  |  |  | 1.06237.0005 | 5g/瓶 | 瓶
812 | 理化 | 试剂 | 常规 | β-葡萄糖醛酸苷酶 | Sigma-Aldrich ：Type B-1 ≥1,000,000 units/g solid |  |  | SA-G0251-500KU | 500000 UNITS/瓶 | 瓶
813 | 理化 | 试剂 | 常规 | 巴比妥酸 |  |  |  | 1.00132.0100 | GR 100g/瓶 | 瓶
814 | 理化 | 试剂 | 常规 | 变色硅胶 |  |  |  | 10018360 | 沪试¦500g/瓶 | 瓶
815 | 理化 | 试剂 | 常规 | 变色硅胶 | Silica gel with indicator (orange gel), granulate CA. 1 - 3 mm |  |  | 1.01969.5000 | 5kG/瓶 | 瓶
816 | 理化 | 试剂 | 常规 | 变色硅胶 | Silica gel with indicator (orange gel), granulate CA. 1 - 3 mm |  |  | 1.01969.1000 | 1KG/瓶 | 瓶
817 | 理化 | 试剂 | 常规 | 冰乙酸 |  |  |  | 1.00063.1000 | 1L/瓶 | 瓶
818 | 理化 | 试剂 | 常规 | 冰乙酸 |  |  |  | A801295-500ml | AR 500ml/瓶 | 瓶
819 | 理化 | 试剂 | 常规 | 草酸钠 |  |  |  | ALFA-041759-50G | 50g/ 瓶 | 瓶
820 | 理化 | 试剂 | 常规 | 25%水溶液 四甲基氢氧化铵 |  |  |  | T131029-250ML | 250ml,高纯 | 瓶
821 | 理化 | 试剂 | 常规 | 次氯酸钠 |  |  |  | S101636-500G | 500g/瓶 | 瓶
822 | 理化 | 试剂 | 常规 | 醋酸锌 二水合物 |  |  |  | 383058-500G | 500g/瓶 ≥98% | 瓶
823 | 理化 | 试剂 | 常规 | 碘仿 | 99% |  |  | ALFA-A13664-50G | 50g/ 瓶 | 瓶
824 | 理化 | 试剂 | 常规 | 碘化钾 |  |  |  | 1.05043.0250 | 250g/瓶 | 瓶
825 | 理化 | 试剂 | 常规 | 碘酸钾 |  |  |  | 801063621 | 基准 50g/瓶 | 瓶
826 | 理化 | 试剂 | 常规 | 淀粉酶 |  |  |  | 64003436 | BR¦100g | 瓶
827 | 理化 | 试剂 | 常规 | 对氨基苯磺酸 |  |  |  | 30006916 | AR 100g/瓶 | 瓶
828 | 理化 | 试剂 | 常规 | 二氯异氰尿酸钠 | Sigma-Aldrich : 96% |  |  | SA-218928-500G | 500g/瓶 | 瓶
829 | 理化 | 试剂 | 常规 | 刚果红 |  |  |  | 71011160 | Ind25g/瓶 | 瓶
830 | 理化 | 试剂 | 常规 | 过硫酸钾 |  |  |  | 1.05092.0250 | 250g/瓶 | 瓶
831 | 理化 | 试剂 | 常规 | 过硫酸钾 |  |  |  | P816371-500g | 500g/瓶 AR | 瓶
832 | 理化 | 试剂 | 常规 | 肌酸酐 |  |  |  | C4255-10G | 10g/瓶 | 瓶
833 | 理化 | 试剂 | 常规 | 甲醇 |  |  |  | 322415-100ML | 100ml/瓶 99.8% | 瓶
834 | 理化 | 试剂 | 质谱用有机 | 甲酸 | 98% - 100% |  |  | 5.33002.0050 | 50ml/瓶 | 瓶
835 | 理化 | 试剂 | 常规 | 酒石酸 | AR ¦500g L(+)_酒石酸 |  |  | 10022018 | AR ¦500g /瓶 | 瓶
836 | 理化 | 试剂 | 常规 | 聚乙二醇600 |  |  |  | 30150928 | CP ¦500g/瓶 | 瓶
837 | 理化 | 试剂 | 常规 | 抗坏血酸 | 分析纯,25g,GY-10004014 |  |  | 10004014 | 25g/瓶 | 瓶
838 | 理化 | 试剂 | 常规 | 磷酸二氢钾 |  |  |  | 10017618 | AR ¦500g/瓶 | 瓶
839 | 理化 | 试剂 | 常规 | 磷酸二氢钠，二水 |  |  |  | 20040718 | 500g/瓶 AR | 瓶
840 | 理化 | 试剂 | 常规 | 硫代硫酸钠五水合物 | 五水合物, 99+% |  |  | ALFA-A17914-500G | 500g/瓶 | 瓶
841 | 理化 | 试剂 | 常规 | 硫酸亚铁，七水 |  |  |  | 10012118 | AR 500g/瓶 | 瓶
842 | 理化 | 试剂 | 常规 | 硫酸脂酶 | Sigma-Aldrich ：Type H-1, sulfatase ≥10,000 units/g solid |  |  | SA-S9626-10KU | 10KU/瓶 | 瓶
843 | 理化 | 试剂 | 常规 | 氯化钯(II) | Premion , 99.999% (metals basis) |  |  | ALFA-043085-5G | 5g/瓶 | 瓶
844 | 理化 | 试剂 | 常规 | 咪唑 |  |  |  | 30104916 | 100g/瓶 | 瓶
845 | 理化 | 试剂 | 常规 | 柠檬酸，一水 |  |  |  | C805379-500g | 500g/瓶 AR | 瓶
846 | 理化 | 试剂 | 常规 | 柠檬酸钠 |  |  |  | ALFA-045556-250G | 无水, 99% | 瓶
847 | 理化 | 试剂 | 常规 | 氢氧化铵 溶液 |  |  |  | 221228-100ML-A | 100ml/瓶 28.0-30.0% | 瓶
848 | 理化 | 试剂 | 常规 | 曲拉通 |  |  |  | 30188983 | GR 500ml /瓶（Triton） X100 | 瓶
849 | 理化 | 试剂 | 常规 | 三（羟甲基）氨基甲烷 |  |  |  | 30188262 | AR ¦100g/瓶 | 瓶
850 | 理化 | 试剂 | 常规 | 三氯化铁 | ALD：无水三氯化铁98% |  |  | I141414-100G | 100g | 瓶
851 | 理化 | 试剂 | 常规 | 三氯化铁，六水 |  |  |  |  | 分析纯，≥99.0% 500g/瓶 | 瓶
852 | 理化 | 试剂 | 常规 | 三氯甲烷 |  |  |  |  | 500mL AR/瓶 | 瓶
853 | 理化 | 试剂 | 常规 | 三溴乙醛 | Sigma-Aldrich ：97% |  |  | SA-T48003-25G | 25g/瓶 | 瓶
854 | 理化 | 试剂 | 常规 | 四甲基氢氧化铵 |  |  |  |  | （25%）AR 50g/ 瓶 | 瓶
855 | 理化 | 试剂 | 常规 | 四硼酸钠，十水 |  |  |  |  | 500g/瓶 AR,≥99.5% | 瓶
856 | 理化 | 试剂 | 常规 | 无水硫酸钠 |  |  |  |  | AR 500g/瓶 | 瓶
857 | 理化 | 试剂 | 常规 | 无水乙醇 |  |  |  | C19393-500ml | 500ml/瓶 AR | 瓶
858 | 理化 | 试剂 | 常规 | 无水乙醇 | AR,塑料瓶 |  |  | C26499-500ML | 500 ml/瓶 | 瓶
859 | 理化 | 试剂 | 常规 | 无水乙醇 | 玻璃瓶，AR |  |  |  | AR 500ml/瓶 | 瓶
860 | 理化 | 试剂 | 常规 | 无水乙醚 | 玻璃瓶，AR |  |  |  | 分析纯,500mL/瓶 | 瓶
861 | 理化 | 试剂 | 常规 | 硝酸镧 | ALDR：硝酸镧(III) 六水合物 99.99% |  |  | 331937-100G | 100g/瓶 | 瓶
862 | 理化 | 试剂 | 常规 | 溴化钾 |  |  |  | ALFA-A16339-500G | 99+% 500G/ 瓶 | 瓶
863 | 理化 | 试剂 | 专用 | 盐碘试剂 |  |  |  | ZSSH-MGHYD | （玫瑰红半定量检测试剂）12支/盒 10ml/盒 | 盒
864 | 理化 | 试剂 | 专用 | 盐碘试剂 |  |  |  | ZSSH-DFBDLYD | 盐碘（淀粉半定量检测试剂）12支/盒 8ml/支 | 盒
865 | 理化 | 试剂 | 常规 | 盐酸多巴胺 |  |  |  | D103111-25G | 25g/瓶 | 瓶
866 | 理化 | 试剂 | 常规 | 乙醇 |  |  |  | 459844-500ml | 500mg/瓶 Pure，≥99.5% | 瓶
867 | 理化 | 试剂 | 常规 | 乙酸铵 |  |  |  | A112060-25g | 25g/瓶 | 瓶
868 | 理化 | 试剂 | 常规 | 乙酸钴 四水合物 |  |  |  | 403024-100G | 100g/瓶 ≥98.0% | 瓶
869 | 理化 | 试剂 | 常规 | 乙酸钠 |  |  |  |  | 无水 AR ¦500g/瓶 | 瓶
870 | 理化 | 试剂 | 常规 | 异烟酸 |  |  |  | 8.00736.0250 | Merck：4-PYRIDINECARBOXYLIC ACID FOR SYNTHESIS 250mL/瓶 | 瓶
871 | 理化 | 试剂 | ICP-MS | ICPMS内标 | Internal Standard Mix |  |  | 5183-4681 | 1瓶 | 瓶
872 | 理化 | 试剂 | 色谱用有机 | 1,2-二氯乙烷 |  |  |  | ACSEK-DL-1522-4000 | ACSEK： HPLC 4L/瓶 | 瓶
873 | 理化 | 试剂 | 色谱用有机 | 氨水 | HPLC 25% |  |  | C18778-500ML | 500ml/瓶 | 瓶
874 | 理化 | 试剂 | 色谱用有机 | 丙酮 |  | HPLC |  | 1.00020.4008 | HPLC 4L/瓶 | 瓶
875 | 理化 | 试剂 | 色谱用有机 | 丁醇 |  | HPLC |  | 1.01988.2500 | 2.5L/瓶 | 瓶
876 | 理化 | 试剂 | 色谱用有机 | 二氯甲烷 |  | HPLC |  | C18780-4L | 4L/瓶 农残 | 瓶
877 | 理化 | 试剂 | 色谱用有机 | 二氯甲烷 |  | HPLC |  | 1.06044.4000 | 4L/瓶 | 瓶
878 | 理化 | 试剂 | 色谱用有机 | 环己烷 |  | HPLC |  | 1.02827.2500 | 2.5L/瓶 | 瓶
879 | 理化 | 试剂 | 色谱用有机 | 甲苯 |  | GC |  | 1.07019.2500 | EMPARTA® ACS 2.5L/瓶 | 瓶
880 | 理化 | 试剂 | 色谱用有机 | 甲醇 |  |  |  | C19254-500ml | 500ml/瓶 ≥99.8% | 瓶
881 | 理化 | 试剂 | 色谱用有机 | 甲醇 |  | HPLC |  | 1.06007.4008 | HPLC 4L/瓶 | 瓶
882 | 理化 | 试剂 | 色谱用有机 | 石油醚 |  | AR |  | 1.01775.2500 | AR,2.5L/瓶;40-60°C | 瓶
883 | 理化 | 试剂 | 色谱用有机 | 乙腈 |  | HPLC |  | 1.00030.4008 | HPLC 4L/瓶 | 瓶 | 液质级 | √
884 | 理化 | 试剂 | 色谱用有机 | 乙酸乙酯 |  | GC |  | 1.10972.2500 | GC-ECD 2.5L/瓶 | 瓶
885 | 理化 | 试剂 | 色谱用有机 | 乙酸乙酯 |  | HPLC |  | 1.00868.4008 | HPLC 4L/瓶 | 瓶
886 | 理化 | 试剂 | 色谱用有机 | 正庚烷 |  |  |  | C18751-4L | 4L/瓶 4瓶/箱 HPLC | 瓶
887 | 理化 | 试剂 | 色谱用有机 | 正己烷 |  | GC |  | 1.04371.2500 | GC 2.5L/瓶 | 瓶
888 | 理化 | 试剂 | 色谱用有机 | 正己烷 |  | HPLC |  | 1.04391.4008 | HPLC 4L/瓶 | 瓶
889 | 理化 | 试剂 | 无机酸 | 硫酸 |  |  |  |  | GR 500ml/瓶(第三类易制毒） | 瓶
890 | 理化 | 试剂 | 无机酸 | 氢氟酸 |  |  |  | 1.00335.0500 | Hydrofluoric acid 40% Suprapur 0.5L/瓶 | 瓶
891 | 理化 | 试剂 | 无机酸 | 硝酸 |  |  |  | BV-3 | MOS级 BV-3级 500ml （易制爆） | 瓶
892 | 理化 | 试剂 | 无机酸 | 盐酸 |  |  |  |  | AR 500ml/瓶（易制毒） | 瓶
893 | 理化 | 试剂 | 通用 | 洗涤剂 |  |  |  |  | deconex 碱性清洗剂 1.3kg/瓶 | 瓶
894 | 理化 | 试剂 | 通用 | 洗涤剂 |  |  |  |  | deconex 碱性清洗剂 7kg/瓶 | 瓶
895 | 理化 | 试剂 | 质谱用有机 | 甲酸 |  |  |  | 56302-50ML | LC-MS 50ml/瓶 | 瓶
896 | 理化 | 试剂 | 质谱用有机 | 纯水 |  | LCMS |  | 1.15333.2500 | LCMS 2.5L/瓶 | 瓶
897 | 理化 | 试剂 | 质谱用有机 | 甲醇 |  | LCMS |  | 1.06035.2500 | LCMS 2.5L/瓶 | 瓶
898 | 理化 | 试剂 | 质谱用有机 | 甲醇 |  | GCMS |  | 1.00837.1000 | GCMS 1L/瓶 | 瓶
899 | 理化 | 试剂 | 质谱用有机 | 甲酸 |  |  |  | ACSEK-FA-3116-0100 | ACSEK：99% LCMS 100ml/瓶 | 瓶
900 | 理化 | 试剂 | 质谱用有机 | 甲酸钠 |  |  |  | 97574-100ML | 甲酸钠 溶液 10 mM NaOH FLUKA LC-MS 100ml/瓶 | 瓶
901 | 理化 | 试剂 | 质谱用有机 | 乙腈 |  | LCMS |  | 1.00029.2500 | LCMS 1L | 瓶
902 | 理化 | 试剂 | 质谱用有机 | 乙酸 |  |  |  | 49199-50ML | 乙酸 50ML/瓶 lcms | 瓶
903 | 理化 | 试剂 | 质谱用有机 | 乙酸 |  |  |  |  | 500ml/瓶 | 瓶
904 | 理化 | 试剂 | 质谱用有机 | 乙酸乙酯 |  | LCMS |  | 1.03649.2500 | LCMS 2.5L/瓶 | 瓶
905 | 理化 | 试剂 | 质谱用有机 | 乙酸乙酯 |  | GCMS |  | 1.00789.1000 | GCMS 1L/瓶 | 瓶
906 | 理化 | 试剂 | 质谱用有机 | 正己烷 |  | GCMS |  | 1.00795.1000 | 1L/瓶 | 瓶
907 | 理化 | 试剂 | 常规 | 25%四甲基氢氧化铵 |  |  |  | C19090-50g | 50g/瓶 AR | 瓶
908 | 理化 | 试剂 | 常规 | DSC-18 |  |  |  | SUP-52600-U | SUP：Discovery DSC-18 SPE 散装填料 DSC 散装填料 100g/瓶 | 瓶
909 | 理化 | 试剂 | 专用 | OPA 邻苯二甲醛 | 草甘膦试剂包 |  |  | 0120 | o-Phthalaldehyde （美国Pickering）5G | 瓶
910 | 理化 | 试剂 | 专用 | OPA稀释剂 | 草甘膦试剂包 |  |  | GA104 | OPA稀释剂 4x950mL/瓶 | 套
911 | 理化 | 试剂 | 专用 | Thiofluo | 呋喃丹试剂包 |  |  | 3700-2000 | Thiofluo 10g/瓶 | 套
912 | 理化 | 试剂 | 专用 | 草甘膦磷酸钾洗脱液 | 草甘膦试剂包 |  |  | K200 | PIC：草甘膦磷酸钾洗脱液, 4x950mL/瓶 | 套
913 | 理化 | 试剂 | 专用 | 草甘膦柱清洗液 | 草甘膦试剂包 |  |  | 1700-0140 | 去除 重金属离子 250mL/瓶 | 套
914 | 理化 | 试剂 | 专用 | 草甘膦柱再生液 | 草甘膦试剂包 |  |  | RG019 | Glyphosate Column Regenerant 950mL（/瓶 | 套
915 | 理化 | 试剂 | 专用 | 臭氧测试包 |  | Prove 600 |  | 1.00607.0001 | Ozone Test Method: photometric, DPD 0.010 - 4.00 mg/l O3 Spectroquant | 套
916 | 理化 | 试剂 | 专用 | 次氯酸盐稀释剂 | 草甘膦试剂包 |  |  | GA116 | 4x950mL/瓶 | 套
917 | 理化 | 试剂 | 常规 | 淀粉酶 |  |  |  | 86250-100G | 淀粉酶（活力≥1.5U/mg）SIGMA 100g/瓶 | 瓶
918 | 理化 | 试剂 | 专用 | 二氧化氯测试包 | Chlorine Dioxide Test Method: photometric, DPD 0.020 - 10.00 mg/l ClO2 Spectroquant | Prove 600 |  | 1.00608.0001 | 1套 | 套
919 | 理化 | 试剂 | 专用 | 酚测试包 | Phenol Test Method: photometric 0.002 - 5.00 mg/l Spectroquant | Prove 600 |  | 1.00856.0001 | 1套 | 套
920 | 理化 | 试剂 | 专用 | 氟测试包 | 0.10-1.80mg/l F 25次 | Prove 600 |  | 1.00809.0001 | 25次/套 | 套
921 | 理化 | 试剂 | 专用 | 氟测试包 | F 100 TESTS | Prove 600 |  | 1.14598.0001 | 100次/套 | 套
922 | 理化 | 试剂 | 专用 | 钙测试包 | Cadmium Test Method: photometric 0.002 - 0.500 mg/l Spectroquant | Prove 600 |  | 1.01745.0001 | 1套 | 套
923 | 理化 | 试剂 | 专用 | 铬酸盐测试包 |  | Prove 600 |  | 1.14758.0001 | 250次/套 | 套
924 | 理化 | 试剂 | 专用 | 甲醛测试包 | Formaldehyde Test Method: photometric 0.02 - 8.00 mg/l HCHO Spectroquant | Prove 600 |  | 1.14678.0001 | 1套 | 套
925 | 理化 | 试剂 | 常规 | 焦磷酸 | 焦磷酸 ≥95% H4P2O7 basis |  |  |  | 500ml/瓶 | 瓶
926 | 理化 | 试剂 | 专用 | 硫酸盐测试包 | Sulfate Test Method: photometric 25 - 300 mg/l SO4 － Spectroquant | Prove 600 |  | 1.14791.0001 | 1套 | 套
927 | 理化 | 试剂 | 专用 | 铝测试包 | Aluminium Cell Test Method: photometric 0.02 - 0.50 mg/l Al Spectroquant | Prove 600 |  | 1.00594.0001 | 1套 | 套
928 | 理化 | 试剂 | 常规 | 氯胺-T |  |  |  | 402869-100G | 氯胺-T 98% 100g /瓶ALADDIN | 瓶
929 | 理化 | 试剂 | 专用 | 氯测试包 |  | Prove 600 |  | 1.14897.0001 | Chloride Test Method: photometric 2.5 - 250 mg/l Spectroquant | 套
930 | 理化 | 试剂 | 常规 | 纳氏试剂 |  |  |  | 73101260 | 纳氏试剂 250ml/瓶 | 瓶
931 | 理化 | 试剂 | 专用 | 铅测试包 | Lead Test Method: photometric 0.010 - 5.00 mg/l Pb Spectroquant | Prove 600 |  | 1.09717.0001 | 1套 | 套
932 | 理化 | 试剂 | 专用 | 氰测试包 | Cyanide Cell Test Method: photometric 0.010 - 0.500 mg/l CN Spectroquant | Prove 600 |  | 1.14561.0001 | 1套 | 套
933 | 理化 | 试剂 | 常规 | 人工尿液 |  |  |  | MHDFDG：RGNY | 人工尿液 1000ml/瓶 | 瓶
934 | 理化 | 试剂 | 专用 | 砷测试包 |  | Prove 600 |  | 1.17927.0001 | As 0.005 - 0.5 mg/l 100个 | 套
935 | 理化 | 试剂 | 专用 | 铁测试包 |  | Prove 600 |  | 1.14549.0001 | 1套 | 套
936 | 理化 | 试剂 | 专用 | 铁测试包 | Iron Test Method: photometric 0.005 - 5.00 mg/l Fe Spectroquant | Prove 600 |  | 1.14761.0002 | 1套 | 套
937 | 理化 | 试剂 | 专用 | 铜测试包 |  | Prove 600 |  | 1.14553.0001 | Cu 0.05-8.00mg/l Cu 25次/套 | 套
938 | 理化 | 试剂 | 专用 | 铜测试包 |  | Prove 600 |  | 1.14767.0001 | Cu 250次/套 | 套
939 | 理化 | 试剂 | 专用 | 硝酸盐测试包 | Test Method: photometric, DMP 0.10 - 25.0 mg/l NO3-N 0.4 - 110.7 mg/l NO3? Spectroquant | Prove 600 |  | 1.09713.0001 | 1套 | 套
940 | 理化 | 试剂 | 专用 | 游离氯测试包 | Chlorine Test (free chlorine) Method: photometric, DPD 0.010 - 6.00 mg/l Cl2 Spectroquant | Prove 600 |  | 1.00598.0002 | 1套 | 套
941 | 理化 | 试剂 | 专用 | 总氯测试包 | Chlorine Test (total chlorine) Method: photometric, DPD 0.010 - 6.00 mg/l Cl2 Spectroquant | Prove 600 |  | 1.00602.0001 | 1套 | 套
942 | 理化 | 试剂 | 专用 | 总硬度测试包 | TD | Prove 600 |  | 1.00961.0001 | 1套 | 套
943 | 理化 | 试剂 | 常规 | 氯化钠 | GR，≥99.8% |  |  |  | 500g/瓶 | 瓶
944 | 理化 | 试剂 | 色谱用有机 | 甲基叔丁基醚 | 色谱纯，CAS号 1634-04-4 | 色谱纯 | 1634-04-4 |  | 2.5L/瓶 | 瓶
945 | 理化 | 试剂 | 常规 | 碳酸氢钠 | 优级纯，CAS号 144-55-8 | 优级纯 | 144-55-8 |  | 500g/瓶 | 瓶
946 | 理化 | 试剂 | 常规 | 草酸钾 |  |  |  |  | 500 | g
947 | 理化 | 试剂 | 常规 | 亚硝酸钠 |  |  |  |  | 500 | g
948 | 理化 | 试剂 | 常规 | 无水硫酸铜 |  |  |  |  | 500 | g
949 | 理化 | 标准品 | 污染物 | D-丙氨酸 |  |  | 338-69-2 | C26692-5.6KG(4L) | 5g/瓶 | 瓶
950 | 理化 | 标准品 | 污染物 | β-丙氨酸 |  |  | 107-95-9 | 8.22184.0500 | 25g/瓶 | 瓶
951 | 理化 | 标准品 | 污染物 | L-丙氨酸 |  |  | 56-41-7 |  | 100g/瓶 | 瓶
952 | 理化 | 试剂 | 无机酸 | 硝酸 |  | 色谱纯 | 7697-37-2 |  | 4L/瓶，4瓶/箱 | 箱
953 | 理化 | 试剂 | 常规 | TWEEN 20(吐温20） |  | 色谱纯 | 9005-64-5 |  | 500mL/瓶 | 瓶
954 | 理化 | 试剂 | 常规 | 钼酸铵 |  | AR | 12054-85-2 |  | 500g/瓶 | 瓶
955 | 理化 | 试剂 | 常规 | 二苯胺 |  | AR | 122-39-4 |  | 100g/瓶 | 瓶
956 | 理化 | 试剂 | 常规 | 间苯二铵盐酸盐 |  | AR | 615-28-1 |  | 100g/瓶 | 瓶
957 | 理化 | 试剂 | 常规 | 盐酸联苯胺 |  | AR | 531-85-1 |  | 25g/瓶 | 瓶
958 | 理化 | 试剂 | 常规 | 吡啶二硫代氨基甲酸铵 |  | AR | 5108-96-3 |  | 25g/瓶 | 瓶
959 | 理化 | 试剂 | 常规 | N,N二甲基甲酰胺 |  | AR | 68-12-2 |  | 500ml/瓶 | 瓶
960 | 理化 | 试剂 | 常规 | 硫酸亚铁铵 |  | AR | 10045-89-3 |  | 500g/瓶 | 瓶
961 | 理化 | 试剂 | 常规 | 乌洛托品 |  | AR | 100-97-0 |  | 500g/瓶 | 瓶
962 | 理化 | 试剂 | 常规 | 四丁基氢氧化铵水溶液(10%) |  | AR | 2052-49-5 |  | 50ml/瓶 | 瓶
963 | 理化 | 试剂 | 常规 | 二苯胺磺酸钡 |  | AR | 6211-24-1 |  | 25g/瓶 | 瓶
964 | 理化 | 试剂 | 常规 | 盐酸邻联甲苯胺 |  | AR |  |  | 25g/瓶 | 瓶
965 | 理化 | 试剂 | 常规 | 3,3,5,5-四甲基联苯胺 |  | AR | 54827-17-7 |  | 10g/瓶 | 瓶
966 | 理化 | 试剂 | 常规 | 2,6二氯醌氯亚胺 |  | AR |  |  | 5g/瓶 | 瓶
967 | 理化 | 试剂 | 常规 | 偏钒酸铵 |  | AR | 7803-55-6 |  | 100g/瓶 | 瓶
968 | 理化 | 试剂 | 常规 | 五氯苯肼 |  | AR | CAS:828-73-9 |  | 100g/瓶 | 瓶
969 | 理化 | 试剂 | 常规 | 磷酸组织胺 |  | AR |  |  | 100g/瓶 | 瓶
970 | 理化 | 试剂 | 常规 | 碳酸铵 |  | AR | 506-87-6 |  | 500g/瓶 | 瓶
971 | 理化 | 试剂 | 常规 | 草酸铵 |  | AR | 1113-38-8 |  | 500g/瓶 | 瓶
972 | 理化 | 试剂 | 常规 | 硅胶G |  | AR | 14808-60-7 |  | 500g/瓶 | 瓶
973 | 理化 | 试剂 | 常规 | 分子筛（钙-A型，球状） |  | AR | 69912-79-4 |  | 1000g/瓶 | 瓶
974 | 理化 | 试剂 | 常规 | 聚酰胺(30-60目) |  | AR | 63428-84-2 |  | 500g/瓶 | 瓶
975 | 理化 | 试剂 | 常规 | 聚酰胺(尼龙6)(200目) |  | AR | 25038-54-4 |  | 100g/瓶 | 瓶
976 | 理化 | 试剂 | 常规 | 磷酸氢二钾 |  | AR | 7758-11-4 |  | 500g/瓶 | 瓶
977 | 理化 | 试剂 | 常规 | 溴酸钾 |  | AR | 7758-01-2 |  | 500g/瓶 | 瓶
978 | 理化 | 试剂 | 常规 | 焦磷酸钠 |  | AR | 7722-88-5 |  | 500g/瓶 | 瓶
979 | 理化 | 试剂 | 常规 | 无水碳酸钠 |  | AR | 497-19-8 |  | 500g/瓶 | 瓶
980 | 理化 | 试剂 | 常规 | 乙酸钠 |  | AR | 127-09-3 |  | 500g/瓶 | 瓶
981 | 理化 | 试剂 | 常规 | 氟化钠 |  | AR | 7681-49-4 |  | 500g/瓶 | 瓶
982 | 理化 | 试剂 | 常规 | 亚硝酸钴钠 |  | AR | 13600-98-1 |  | 25g/瓶 | 瓶
983 | 理化 | 试剂 | 常规 | 苯胺磺酸钠 |  | AR |  |  | 25g/瓶 | 瓶
984 | 理化 | 试剂 | 常规 | 十二烷基苯磺酸钠 |  | AR |  |  | 250g/瓶 | 瓶
985 | 理化 | 试剂 | 常规 | 草酸钠 |  | AR | 62-76-0 |  | 500g/瓶 | 瓶
986 | 理化 | 试剂 | 常规 | 二苯胺磺酸钠 |  | AR |  |  | 25g/瓶 | 瓶
987 | 理化 | 试剂 | 常规 | 硫化钠 |  | AR | 7757-83-7 |  | 500g/瓶 | 瓶
988 | 理化 | 试剂 | 常规 | 苯基磷酸二钠 |  | AR |  |  | 25g/瓶 | 瓶
989 | 理化 | 试剂 | 常规 | 亚硫酸氢钠 |  | AR | 7631-90-5 |  | 500g/瓶 | 瓶
990 | 理化 | 试剂 | 常规 | 硫氰酸钠 |  | AR | 540-72-7 |  | 500g/瓶 | 瓶
991 | 理化 | 试剂 | 常规 | 硫酸镧 |  | AR |  |  | 25g/瓶 | 瓶
992 | 理化 | 试剂 | 常规 | 氧化镁 |  | AR | 1309-48-4 |  | 100g/瓶 | 瓶
993 | 理化 | 试剂 | 常规 | 氧化锌 |  | AR | 1314-13-2 |  | 500g/瓶 | 瓶
994 | 理化 | 试剂 | 常规 | 氢氧化钙 |  | AR | 1305-62-0 |  | 500g/瓶 | 瓶
995 | 理化 | 试剂 | 常规 | 氢氧化铝 |  | AR | 21645-51-2 |  | 500g/瓶 | 瓶
996 | 理化 | 试剂 | 常规 | 氢氧化钡 |  | AR | 17194-00-2 |  | 500g/瓶 | 瓶
997 | 理化 | 试剂 | 常规 | 氢氧化镁 |  | AR | 1309-42-8 |  | 100g/瓶 | 瓶
998 | 理化 | 试剂 | 常规 | 氯化锂 |  | AR | 7447-41-8 |  | 500g/瓶 | 瓶
999 | 理化 | 试剂 | 常规 | 氯化钙(无水氯化钙) |  | AR | 10043-52-4 |  | 500g/瓶 | 瓶
1000 | 理化 | 试剂 | 常规 | 氯化亚锡 |  | AR | 7772-99-8 |  | 250g/瓶 | 瓶
1001 | 理化 | 试剂 | 常规 | 氯化钡 |  | AR | 10326-27-9 |  | 500g/瓶 | 瓶
1002 | 理化 | 试剂 | 常规 | 氯化银 |  | AR | 7783-90-6 |  | 25g/瓶 | 瓶
1003 | 理化 | 试剂 | 常规 | 氯化钴 |  | AR | 7646-79-9 |  | 100g/瓶 | 瓶
1004 | 理化 | 试剂 | 常规 | 氯化镁 |  | AR | 7786-30-3 |  | 500g/瓶 | 瓶
1005 | 理化 | 试剂 | 常规 | 铜片 |  | AR | 7440-50-8 |  | 500g/瓶 | 瓶
1006 | 理化 | 试剂 | 常规 | 硫酸镁 |  | AR | 7487-88-9 |  | 500g/瓶 | 瓶
1007 | 理化 | 试剂 | 常规 | 硫酸锰 |  | AR | 7785-87-7 |  | 500g/瓶 | 瓶
1008 | 理化 | 试剂 | 常规 | 硫氰酸汞 |  | AR | 592-85-8 |  | 100g/瓶 | 瓶
1009 | 理化 | 试剂 | 常规 | 硫酸汞 |  | AR | 7783-35-9 |  | 250g/瓶 | 瓶
1010 | 理化 | 试剂 | 常规 | 硫酸镉 |  | AR | 10124-36-4 |  | 100g/瓶 | 瓶
1011 | 理化 | 试剂 | 常规 | 金属锡 |  | AR | 7440-31-5 |  | 500g/瓶 | 瓶
1012 | 理化 | 试剂 | 常规 | 乙酸铜 |  | AR | 142-71-2 |  | 500g/瓶 | 瓶
1013 | 理化 | 试剂 | 常规 | 碳酸钙 |  | AR | 471-34-1 |  | 500g/瓶 | 瓶
1014 | 理化 | 试剂 | 常规 | 水合氯醛 |  | AR | 302-17-0 |  | 500g/瓶 | 瓶
1015 | 理化 | 试剂 | 常规 | 戊酮-[3] |  | AR |  |  | 100ml | 瓶
1016 | 理化 | 试剂 | 常规 | 铬姆沙伯880AWDMCS60-80目 |  | AR |  |  | 150g/瓶 | 瓶
1017 | 理化 | 试剂 | 常规 | 6201型担体40-60目(红色) |  | AR |  |  | 100g/瓶 | 瓶
1018 | 理化 | 试剂 | 常规 | 聚二乙二醇丁二酸酯 |  | AR | 26183-02-8 |  | 25g/瓶 | 瓶
1019 | 理化 | 试剂 | 常规 | G.D.X-103 80-100目 |  | AR |  |  | 25g/瓶 | 瓶
1020 | 理化 | 试剂 | 常规 | G.D.X-102 60-80目 |  | AR |  |  | 25g/瓶 | 瓶
1021 | 理化 | 试剂 | 常规 | G.D.X-102 80-100目 |  | AR |  |  | 25g/瓶 | 瓶
1022 | 理化 | 试剂 | 常规 | 氯酸钾 |  | AR | 3811-04-9 |  | 500g/瓶 | 瓶
1023 | 理化 | 试剂 | 常规 | 硝酸钙 |  | AR | 10124-37-5 |  | 500g/瓶 | 瓶
1024 | 理化 | 试剂 | 常规 | 苯酚（液） |  | AR |  |  | 500g/瓶 | 瓶
1025 | 理化 | 试剂 | 常规 | 仲丁醇 |  | AR | 78-92-2 |  | 500ml/瓶 | 瓶
1026 | 理化 | 试剂 | 常规 | 变色酸 |  | AR | 148-25-4 |  | 25g/瓶 | 瓶
1027 | 理化 | 试剂 | 常规 | 磺基水杨酸 |  | AR | 5965-83-3 |  | 100g/瓶 | 瓶
1028 | 理化 | 试剂 | 常规 | 苯甲酸 |  | AR | 65-85-0 |  | 250g/瓶 | 瓶
1029 | 理化 | 试剂 | 常规 | 水杨酸 |  | AR | 69-72-7 |  | 250g/瓶 | 瓶
1030 | 理化 | 试剂 | 常规 | 硬酯酸 |  | AR | 57-11-4 |  | 500g/瓶 | 瓶
1031 | 理化 | 试剂 | 常规 | 马尿酸 |  | AR | 495-69-2 |  | 100g/瓶 | 瓶
1032 | 理化 | 试剂 | 常规 | 乙二酸 |  | AR | 124-04-9 |  | 500g/瓶 | 瓶
1033 | 理化 | 试剂 | 常规 | 鞣酸 |  | AR | 1401-55-4 |  | 500g/瓶 | 瓶
1034 | 理化 | 试剂 | 常规 | 山梨酸 |  | AR | 110-44-1 |  | 25g/瓶 | 瓶
1035 | 理化 | 试剂 | 常规 | 三苯基膦 |  | AR |  |  | 100g/瓶 | 瓶
1036 | 理化 | 试剂 | 常规 | 焦性没食子酸 |  | AR | 87-66-1 |  | 100g/瓶 | 瓶
1037 | 理化 | 试剂 | 常规 | 丙二酸 |  | AR | 141-82-2 |  | 100g/瓶 | 瓶
1038 | 理化 | 试剂 | 常规 | 偏磷酸 |  | AR |  |  | 500ml/瓶 | 瓶
1039 | 理化 | 试剂 | 常规 | 氯铂酸钾 |  | AR |  |  | 1g/瓶 | 瓶
1040 | 理化 | 试剂 | 常规 | 二乙酰一肟（丁二酮单肟） |  | AR | 57-71-6 |  | 10g/瓶 | 瓶
1041 | 理化 | 试剂 | 常规 | 高岭土 |  | AR | 1332-58-7 |  | 1000g/瓶 | 瓶
1042 | 理化 | 试剂 | 常规 | 乳糖 |  | AR | 63-42-3 |  | 500g/瓶 | 瓶
1043 | 理化 | 试剂 | 常规 | 蔗糖 |  | AR | 57-50-1 |  | 500g/瓶 | 瓶
1044 | 理化 | 试剂 | 常规 | 糊精 |  | AR | 9004-53-9 |  | 500g/瓶 | 瓶
1045 | 理化 | 试剂 | 常规 | 明胶 |  | AR | 9000-70-8 |  | 500g/瓶 | 瓶
1046 | 理化 | 试剂 | 常规 | 尿素(脲) |  | AR | 57-13-6 |  | 500g/瓶 | 瓶
1047 | 理化 | 试剂 | 常规 | 脲 |  | AR |  |  | 500g/瓶 | 瓶
1048 | 理化 | 试剂 | 常规 | 肥皂草素（皂甙） |  | AR | 8047-15-2 |  | 100g/瓶 | 瓶
1049 | 理化 | 试剂 | 常规 | 阿拉伯胶粉 |  | AR | 9000-01-5 |  | 500g/瓶 | 瓶
1050 | 理化 | 试剂 | 常规 | N,N-二乙基苯胺 |  | AR | 91-66-7 |  | 500ml/瓶 | 瓶
1051 | 理化 | 试剂 | 常规 | 邻苯二胺 |  | AR | 95-54-5 |  | 100g/瓶 | 瓶
1052 | 理化 | 试剂 | 常规 | 3-叔丁基-4-羟基苯甲醚 |  | AR | 121-00-6 |  | 250g/瓶 | 瓶
1053 | 理化 | 试剂 | 常规 | 酚红 |  | AR | 143-74-8 |  | 25g/瓶 | 瓶
1054 | 理化 | 试剂 | 常规 | 中性红 |  | AR | 553-24-2 |  | 10g/瓶 | 瓶
1055 | 理化 | 试剂 | 常规 | 苯酚红(酚红) |  | AR | 同101 |  | 25g/瓶 | 瓶
1056 | 理化 | 试剂 | 常规 | 洋红 |  | AR | 5281-04-9 |  | 25g/瓶 | 瓶
1057 | 理化 | 试剂 | 常规 | 鸡冠花红 |  | AR | 915-67-3 |  | 10g/瓶 | 瓶
1058 | 理化 | 试剂 | 常规 | 甲基红 |  | AR | 493-52-7 |  | 25g/瓶 | 瓶
1059 | 理化 | 试剂 | 常规 | 酸性品红 |  | AR |  |  | 25g/瓶 | 瓶
1060 | 理化 | 试剂 | 常规 | 碱性品红 |  | AR | 632-99-5 |  | 25g/瓶 | 瓶
1061 | 理化 | 试剂 | 常规 | 甲基橙 |  | AR | 547-58-0 |  | 25g/瓶 | 瓶
1062 | 理化 | 试剂 | 常规 | 甲基蓝 |  | AR | 28983-56-4 |  | 25g/瓶 | 瓶
1063 | 理化 | 试剂 | 常规 | 靛红 |  | AR | 860-22-0 |  | 25g/瓶 | 瓶
1064 | 理化 | 试剂 | 常规 | 硫酸耐尔蓝（兰）A |  | AR |  |  | 25g/瓶 | 瓶
1065 | 理化 | 试剂 | 常规 | 溴酚蓝（兰） |  | AR | 115-39-9 |  | 25g/瓶 | 瓶
1066 | 理化 | 试剂 | 常规 | 甲基紫 |  | AR | 603-47-4 |  | 25g/瓶 | 瓶
1067 | 理化 | 试剂 | 常规 | 乙基紫 |  | AR | 2390-59-2 |  | 25g/瓶 | 瓶
1068 | 理化 | 试剂 | 常规 | 溴甲酚紫 |  | AR | 115-40-2 |  | 10g/瓶 | 瓶
1069 | 理化 | 试剂 | 常规 | 百里香酚酞 |  | AR | 125-20-2 |  | 10g/瓶 | 瓶
1070 | 理化 | 试剂 | 常规 | 香豆素 |  | AR | 55804-65-4 |  | 500g/瓶 | 瓶
1071 | 理化 | 试剂 | 常规 | 双硫腙(二苯基硫巴腙) |  | AR | 60-10-6 |  | 5g/瓶 | 瓶
1072 | 理化 | 试剂 | 常规 | 铬黑T |  | AR | 1787-61-7 |  | 25g/瓶 | 瓶
1073 | 理化 | 试剂 | 常规 | 邻菲罗啉(邻二氮菲) |  | AR | 66-71-7 |  | 5g/瓶 | 瓶
1074 | 理化 | 试剂 | 常规 | 2，4-二硝基苯肼 |  | AR |  |  | 25g/瓶 | 瓶
1075 | 理化 | 试剂 | 常规 | N-甲萘基盐酸二胺基乙烯 |  | AR | 1465-25-4 |  | 10g/瓶 | 瓶
1076 | 理化 | 试剂 | 常规 | 茚三酮(苯姘戊三酮) |  | AR | 485-47-2 |  | 5g/瓶 | 瓶
1077 | 理化 | 试剂 | 常规 | PMBP(1-苯基-3-甲基-4-苯甲酰基-吡唑酮-[5]) |  | AR |  |  | 25g/瓶 | 瓶
1078 | 理化 | 试剂 | 常规 | 苯芴酮 |  | AR | 975-17-7 |  | 5g/瓶 | 瓶
1079 | 理化 | 试剂 | 常规 | 对二甲氨基亚苄基罗丹宁（试银灵） |  | AR | 536-17-4 |  | 25g/瓶 | 瓶
1080 | 理化 | 试剂 | 常规 | 紫脲酸胺 |  | AR | 3051-09-0 |  | 25g/瓶 | 瓶
1081 | 理化 | 试剂 | 常规 | 二乙胺二硫代甲银（DDCAg） |  | AR |  |  | 5g/瓶 | 瓶
1082 | 理化 | 试剂 | 常规 | 2-硝基酚 |  | AR |  |  | 100g/瓶 | 瓶
1083 | 理化 | 试剂 | 常规 | 铅试剂（二苯磺卡贝松） |  | AR |  |  | 10g/瓶 | 瓶
1084 | 理化 | 试剂 | 常规 | 镍试剂（丁二酮肟） |  | AR |  |  | 25g/瓶 | 瓶
1085 | 理化 | 试剂 | 常规 | 钙-羧酸指示剂 |  | AR |  | 70221-100G-F | 25g/瓶 | 瓶
1086 | 理化 | 试剂 | 常规 | 茜素红 |  | AR |  |  | 500g/瓶 | 瓶
1087 | 理化 | 试剂 | 常规 | 七水硫酸钴 |  | AR |  |  | 100g/瓶 | 瓶
1088 | 理化 | 试剂 | 质谱用有机 | 甲酸铵 | 液质相关 | 色谱纯 | 540-69-2 |  | 100g/瓶 | 瓶
1089 | 理化 | 试剂 | 常规 | 柠檬酸氢二钠 |  | 分析纯 | 6132-05-4 |  | 500g/瓶 | 瓶
1090 | 理化 | 试剂 | 常规 | 碳酸氢铵 | ≥99.0% | 分析纯 | 144-55-8 |  | 500g/瓶 | 瓶
1091 | 理化 | 试剂 | 常规 | 无水磷酸二氢钠 |  | 分析纯 | 7758-80-7 |  | 500g/瓶 | 瓶
1092 | 理化 | 试剂 | 常规 | 邻硝基苯甲醛 |  | 分析纯 | 552-89-6 |  | 500g/瓶 | 瓶
1093 | 理化 | 试剂 | 常规 | 三水磷酸钾 |  | 分析纯 | 22763-03-7 |  | 500g/瓶 | 瓶
1094 | 理化 | 试剂 | 常规 | 氧化镁 |  | 色谱纯 | 1309-48-4 |  | 500g/瓶 | 瓶
1095 | 理化 | 试剂 | 常规 | 三氯乙酸 |  | 色谱纯 | 76-03-9 |  | 50g/瓶 | 瓶
1096 | 理化 | 试剂 | 常规 | 丹磺酰氯 |  | 色谱纯 | 605-65-2 |  | 25g/瓶 | 瓶
1097 | 理化 | 试剂 | 常规 | 硫酸镁 |  | anhydrous, ReagentPlus®, ≥99.5% | 7487-88-9 |  | 500g/瓶 | 瓶
1098 | 理化 | 试剂 | 常规 | 谷氨酸钠 |  |  | 142-47-2 |  | 500g/瓶 | 瓶
1099 | 理化 | 试剂 | ICP-MS | 钯基质调整物 |  |  |  |  | 50ml/瓶 | 瓶
1100 | 理化 | 试剂 | 常规 | 磷酸二氢铵 |  |  | 7722-76-1 |  | 50g/瓶 | 瓶
1101 | 理化 | 试剂 | ICP-MS | 曲拉通 |  | 优级纯 | 9002-93-1 |  | 500ml/瓶 | 瓶
1102 | 理化 | 试剂 | ICP-MS | 双氧水 |  | 优级纯 | 7722-84-1 |  | 500ml/瓶 | 瓶
1103 | 理化 | 试剂 | ICP-MS | 胃蛋白酶 |  |  | 26305-03-3 |  | 25g/瓶 | 瓶
1104 | 理化 | 试剂 | ICP-MS | 乙酸铅 |  | 分析纯 | 6080-56-4 |  | 100g/瓶 | 瓶
1105 | 理化 | 试剂 | ICP-MS | L-半胱氨酸： |  | 纯度≥99% | 52-90-4 |  | 25g/瓶 | 瓶
1106 | 理化 | 试剂 | ICP-MS | 牛抗凝全血 | [5 empty] | 瓶
1107 | 理化 | 试剂 | ICP-MS | 人工尿液 | [5 empty] | 瓶
1108 | 理化 | 试剂 | ICP-MS | 四甲基氢氧化铵 | 优级纯 |  | 75-59-2 |  | 50g/瓶 | 瓶
1109 | 理化 | 试剂 | 常规 | 磷酸氢二铵 | AR（沪试），≥99.0% 500g | 分析纯 | 7783-28-0 |  | 500g/瓶 | 瓶
1110 | 理化 | 试剂 | 通用 | 亚铁氰化钾 | CP（沪试），≥98.5% 500g | 分析纯 | 14459-95-1 |  | 500g/瓶 | 瓶
1111 | 理化 | 试剂 | 通用 | 亚铁氰化钾 | AR，99.0％（沃凯） 100g | 色谱纯 | 14459-95-1 |  | 100g/瓶 | 瓶
1112 | 理化 | 试剂 | 通用 | 乙酸锌 | 乙酸锌，二水 AR（沪试），≥99.0% 500g | 分析纯 | 5970-45-6 |  | 500g/瓶 | 瓶
1113 | 理化 | 试剂 | 通用 | 乙酸锌 | 无水乙酸锌 99.5％（沃凯） 100g | 色谱纯 | 5970-45-6 | A4418-100G | 100g/瓶 | 瓶
1114 | 理化 | 试剂 | 通用 | 磺胺 | AR（沪试），≥99.8% 100g | 分析纯 | 63-74-1 |  | 100g/瓶 | 瓶
1115 | 理化 | 试剂 | 通用 | 磷酸 | AR（沪试），≥85.0% 500mL | 分析纯 | 7664-38-2 |  | 500ml/瓶 | 瓶
1116 | 理化 | 试剂 | 通用 | 硫酸铵 |  | 色谱纯 | 7783-20-2 |  | 100g/瓶 | 瓶
1117 | 理化 | 试剂 | 通用 | 乙醇 |  | 色谱纯 | 64-17-5 |  | 4L/瓶 | 瓶
1118 | 理化 | 试剂 | 通用 | 甲醛 | （沃凯）（含阻聚剂），36.0～38.0% 500mL | 分析纯 | 50-00-0 |  | 500ml/瓶 | 瓶
1119 | 理化 | 试剂 | 通用 | 异烟酸 |  | 色谱纯 | 55-22-1 |  | 500g/瓶 | 瓶
1120 | 理化 | 试剂 | 通用 | 铁氰化钾 |  | 色谱纯 | 13746-66-2 |  | 50g/瓶 | 瓶
1121 | 理化 | 试剂 | 通用 | 酒石酸钾钠 | 6381-59-5 | 优级纯 |  |  | 500g/瓶 | 瓶
1122 | 理化 | 试剂 | 通用 | 三氯化铁，无水 | 7705-08-0 | 优级纯 |  |  | 500g/瓶 | 瓶
1123 | 理化 | 试剂 | 无机酸 | 高氯酸 | 7601-90-3 | 优级纯 |  |  | 500ml/瓶 | 瓶
1124 | 理化 | 试剂 | 通用 | 丙酮 | 67-64-1 | 优级纯 | AR（沪试），≥99.5% 500mL易制毒 |  | 500ml/瓶 | 瓶
1125 | 理化 | 试剂 | 色谱用有机 | 苯 | 71-43-2 | 色谱纯 |  |  | 1L/瓶 | 瓶
1126 | 理化 | 试剂 | 色谱用有机 | 二硫化碳 | 75-15-0 | 色谱纯，GC |  |  | 100ml/瓶 | 瓶
1127 | 理化 | 试剂 | 通用 | 氢氧化钾 | 1310-58-3 | 优级纯 |  |  | 500g/瓶 | 瓶
1128 | 理化 | 试剂 | 通用 | 安替比林 | 60-80-0 | 色谱纯 |  |  | 100g/瓶 | 瓶
1129 | 理化 | 试剂 | 通用 | 乙二胺四乙酸 | 60-00-4 | 分析纯 |  |  | 250g/瓶 | 瓶
1130 | 理化 | 试剂 | 通用 | 四氯化钛 | 7550-45-0 | 色谱纯 |  |  | 500ml/瓶 | 瓶
1131 | 理化 | 试剂 | 通用 | 正丙醇 | 71-23-8 | 色谱纯 |  |  | 2.5L/瓶 | 瓶
1132 | 理化 | 试剂 | 通用 | 三氯乙酸 | 76--3-9 | 分析纯 |  |  | 500ml/瓶 | 瓶
1133 | 理化 | 试剂 | 通用 | 乙酰丙酮 | 123-54-6 | 分析纯 |  |  | 500ml/瓶 | 瓶
1134 | 理化 | 试剂 | 常规 | 小牛血清 |  |  |  |  | 100ml/瓶 | 瓶
1135 | 理化 | 试剂 | 专用 | 总磷方法配套试剂（套） | [5 empty] | 套
1136 | 理化 | 试剂 | 专用 | 总氮方法配套试剂（套） | [5 empty] | 套
1137 | 理化 | 试剂 | 常规 | 纳氏试剂 |  |  |  |  | 100ml/瓶 | 瓶
1138 | 理化 | 试剂 | 常规 | 直链淀粉 |  |  |  |  | 250g/瓶 | 瓶
1139 | 理化 | 试剂 | 常规 | 支链淀粉 |  |  |  |  | 100g/瓶 | 瓶
1140 | 理化 | 试剂 | 常规 | β-葡萄糖醛酸酶(安谱CNW) | Aryl Sulfatase Activity：<20000 units/mL,Enzymatic Specific Activity：>10000色units/mL,色谱级 | 通用 | 9001-45-0 |  | 2ml/瓶 | 瓶
1141 | 理化 | 试剂 | 常规 | 乙二胺四乙酸二钠 | 色谱纯 | 色谱纯 | 139-33-3 |  | 500g/瓶 | 瓶
1142 | 理化 | 试剂 | 常规 | 人工尿液（含肌酐） |  | 通用 |  |  | 500ml/瓶 | 瓶
1143 | 理化 | 试剂 | 常规 | 十二水合磷酸氢二钠 | 纯度≥99.0% | 分析纯 |  |  | 500g/瓶 | 瓶
1144 | 理化 | 试剂 | 常规 | 氢氧化钾 | 纯度≥99.0% | 色谱纯 |  |  | 500g/瓶 | 瓶
1145 | 理化 | 试剂 | 常规 | 胃蛋白酶 |  |  | 9001-75-6 |  | 25g/瓶 | 瓶
1146 | 理化 | 试剂 | 常规 | 三氯乙醛 |  | 分析纯 |  |  | 500g/瓶 | 瓶
1147 | 理化 | 试剂 | 专用 | 异丙醇 |  | LC | 67-63-0 |  | 2.5L/瓶 | 瓶
1148 | 理化 | 试剂 | 专用 | 胃蛋白酶 |  |  | 26305-03-3 |  | 5g/瓶 | 瓶
1149 | 理化 | 标准物质 | 食品 | 2.0 mg/mL十七碳烷酸内标 |  |  |  |  | 100μg/mL, 1mL | 瓶
1150 | 理化 | 标准物质 | 食品 | DHA |  |  |  |  | 100μg/mL, 1mL | 瓶
1151 | 理化 | 标准物质 | 食品 | EPA |  |  |  |  | 100μg/mL, 1mL | 瓶
1152 | 理化 | 标准物质 | 食品 | 三氯丙醇 |  |  |  |  | 100μg/mL, 1mL | 瓶
1153 | 理化 | 标准物质 | 食品 | 尸胺 |  |  |  |  | 100μg/mL, 1mL | 瓶
1154 | 理化 | 标准物质 | 食品 | 脱氢乙酸 |  |  |  |  | 100μg/mL, 1mL | 瓶
1155 | 理化 | 标准物质 | 食品 | 咖啡因
1156 | 理化 | 标准物质 | 食品 | 柠檬黄 |  |  |  |  | 1000μg/mL, 1mL | 瓶
1157 | 理化 | 标准物质 | 食品 | 氧乐果 |  |  |  |  | 100μg/mL, 1mL | 瓶
1158 | 理化 | 标准物质 | 食品 | 涕灭威亚砜 |  |  |  |  | 100μg/mL, 1mL | 瓶
1159 | 理化 | 标准物质 | 食品 | 3-羟基克百威 |  |  |  |  | 100μg/mL, 1mL | 瓶
1160 | 理化 | 标准物质 | 食品 | 克百威 |  |  |  |  | 100μg/mL, 1mL | 瓶
1161 | 理化 | 标准物质 | 食品 | 仲丁威 |  |  |  |  | 100μg/mL, 1mL | 瓶
1162 | 理化 | 标准物质 | 食品 | 丁硫克百威 |  |  |  |  | 100μg/mL, 1mL | 瓶
1163 | 理化 | 标准物质 | 食品 | 克伦特罗 |  |  |  |  | 100μg/mL, 1mL | 瓶
1164 | 理化 | 标准物质 | 食品 | 莱克多巴胺 |  |  |  |  | 100μg/mL, 1mL | 瓶
1165 | 理化 | 标准物质 | 食品 | 硝基呋喃代谢物(AM0Z) |  |  |  |  | 100μg/mL, 1mL | 瓶
1166 | 理化 | 标准物质 | 食品 | 硝基呋喃代谢物(SEM) |  |  |  |  | 100μg/mL, 1mL | 瓶
1167 | 理化 | 标准物质 | 食品 | 硝基呋喃代谢物(AHD) |  |  |  |  | 100μg/mL, 1mL | 瓶
1168 | 理化 | 标准物质 | 食品 | 硝基呋喃代谢物(A0Z) |  |  |  |  | 100μg/mL, 1mL | 瓶
1169 | 理化 | 标准物质 | 食品 | 孔雀石绿 |  |  |  |  | 100μg/mL, 1mL | 瓶
1170 | 理化 | 标准物质 | 食品 | 隐色孔雀石绿 |  |  |  |  | 100μg/mL, 1mL | 瓶
1171 | 理化 | 标准物质 | 食品 | 结晶紫 |  |  |  |  | 100μg/mL, 1mL | 瓶
1172 | 理化 | 标准物质 | 食品 | 隐色结晶紫 |  |  |  |  | 100μg/mL, 1mL | 瓶
1173 | 理化 | 标准物质 | 食品 | 金刚烷胺 |  |  |  |  | 100μg/mL, 1mL | 瓶
1174 | 理化 | 标准物质 | 食品 | 甲硝唑 |  |  |  |  | 100μg/mL, 1mL | 瓶
1175 | 理化 | 标准物质 | 食品 | 黄曲霉毒素B1 |  |  |  |  | 100μg/mL, 1mL | 瓶
1176 | 理化 | 标准物质 | 食品 | 黄曲霉毒素B2 |  |  |  |  | 100μg/mL, 1mL | 瓶
1177 | 理化 | 标准物质 | 食品 | 黄曲霉毒素G1 |  |  |  |  | 100μg/mL, 1mL | 瓶
1178 | 理化 | 标准物质 | 食品 | 黄曲霉毒素G2 |  |  |  |  | 100μg/mL, 1mL | 瓶
1179 | 理化 | 标准物质 | 食品 | 黄曲霉毒素M1 |  |  |  |  | 100μg/mL, 1mL | 瓶
1180 | 理化 | 标准物质 | 食品 | 苯并[a]芘 |  |  |  |  | 100μg/mL, 1mL | 瓶
1181 | 理化 | 标准物质 | 食品 | 高氯酸盐
1182 | 理化 | 标准物质 | 食品 | 丙烯酰胺 |  |  |  |  | 100μg/mL, 1mL | 瓶
1183 | 理化 | 标准物质 | 食品 | 交链孢霉毒素TeA |  |  |  |  | 100μg/mL, 1mL | 瓶
1184 | 理化 | 标准物质 | 食品 | 交链孢霉毒素AOH |  |  |  |  | 100μg/mL, 1mL | 瓶
1185 | 理化 | 标准物质 | 食品 | 交链孢霉毒素TEN |  |  |  |  | 100μg/mL, 1mL | 瓶
1186 | 理化 | 标准物质 | 食品 | 交链孢霉毒素AME |  |  |  |  | 100μg/mL, 1mL | 瓶
1187 | 理化 | 标准物质 | 食品 | 维生素A |  |  |  |  | 100μg/mL, 1mL | 瓶
1188 | 理化 | 标准物质 | 食品 | 维生素C |  |  |  |  | 10mg | 瓶
1189 | 理化 | 试剂 | 常规 | 淀粉 |  |  | 9005-84-9 |  | 500g/瓶 | 瓶
1190 | 理化 | 试剂 | 常规 | 酶联免疫试剂盒 | 测黄曲霉毒素M1 |  |  |  |  | 盒
1191 | 理化 | 试剂 | 常规 | 亚甲基蓝(C16H18CIN3S·3H20) |  |  | 61-73-4 |  | 25g/瓶 | 瓶
1192 | 理化 | 试剂 | 常规 | 硫酸铜(CuSO4·5H2O) |  |  | 7758-99-8 |  | 100g/瓶 | 瓶
1193 | 理化 | 标准物质 | 食品 | 葡萄糖(C6H12O6,,CAS号:50-99-7):纯度>99%,或经国家认证并授予标准物质证书的标准物质 |  |  | 50-99-7 | C6H12O6 | 100g/瓶 | 瓶
1194 | 理化 | 试剂 | 常规 | 无水磷酸氢二钠(Na2HPO4 |  |  | 7558-79-4 |  | 250g/瓶 | 瓶
1195 | 理化 | 标准物质 | 食品 | 乳糖(C12H16O11,CAS 号:63-42-3):纯度:99%,或经国家认证并授予标准物质证书的标准 |  |  | 63-42-3 | C12H16O11 | 100g/瓶 | 瓶
1196 | 理化 | 试剂 | 劳卫 | 硼酸缓冲液 |  | 优级 |  |  | PH8.4
1197 | 理化 | 试剂 | 劳卫 | 双硫腙 |  | 色谱纯
1198 | 理化 | 标准物质 | 劳卫 | 二月桂酸二丁基锡 |  | 优级 |  |  | 1000mg/L
1199 | 理化 | 试剂 | 劳卫 | 氯仿 |  | 色谱纯
1200 | 理化 | 试剂 | ICP-MS | 仪器调谐液（setup Solution） |  |  | 7697-37-2 |  | 500ml
1201 | 理化 | 试剂 | ICP-MS | 仪器双检测器液（Dual Detector Calibration Solution） |  |  | 7697-37-2 |  | 500ml
1202 | 理化 | 标准物质 | ICP-MS | 氦标准气 |  |  |  |  | 99.999%，8L 10MPa | 瓶
1203 | 理化 | 试剂 | 常规 | 淀粉 |  |  | 9005-84-9 |  | 500g/瓶 | 瓶
1204 | 理化 | 试剂 | 常规 | 酶联免疫试剂盒 | 测黄曲霉毒素M1 |  |  |  |  | 盒
1205 | 理化 | 试剂 | 常规 | 亚甲基蓝(C16H18CIN3S·3H20) |  |  | 61-73-4 |  | 25g/瓶 | 瓶
1206 | 理化 | 试剂 | 常规 | 硫酸铜(CuSO4·5H2O) |  |  | 7758-99-8 |  | 100g/瓶 | 瓶
1207 | 理化 | 标准物质 | 食品 | 葡萄糖(C6H12O6,,CAS号:50-99-7):纯度>99%,或经国家认证并授予标准物质证书的标准物质 |  |  | 50-99-7 | C6H12O6 | 100g/瓶 | 瓶
1208 | 理化 | 试剂 | 常规 | 无水磷酸氢二钠(Na2HPO4 |  |  | 7558-79-4 |  | 250g/瓶 | 瓶
1209 | 理化 | 标准物质 | 食品 | 乳糖(C12H16O11,CAS 号:63-42-3):纯度:99%,或经国家认证并授予标准物质证书的标准 |  |  | 63-42-3 | C12H16O11 | 100g/瓶 | 瓶
1210 | 理化 | 标准物质 | 食品 | 黄曲霉毒素B1同位素内标 13C17-AFTB1 |  |  |  | 13C17-AFTB1
1211 | 理化 | 标准物质 | 食品 | 黄曲霉毒素B2同位素内标 13C17-AFTB2 |  |  |  | 13C17-AFTB2
1212 | 理化 | 标准物质 | 食品 | 黄曲霉毒素G1同位素内标 13C17-AFTG1 |  |  |  | 13C17-AFTG1
1213 | 理化 | 标准物质 | 食品 | 黄曲霉毒素G2同位素内标 13C17-AFTG2 |  |  |  | 13C17-AFTG2
1214 | 理化 | 标准物质 | 空气 | voc混合标准气（一氯甲烷、氯乙烯、一溴甲烷、一氟三氯甲烷、1，1二氯乙烯、二氯甲烷、顺1,2-二氯乙烯、三氯甲烷、四氯化碳、三氯乙烯、一溴二氯甲烷、四氯乙烯、二溴一氯甲烷、三溴甲烷） |  |  |  |  | 4L,10MPa，1/8口，高纯氮基质
1215 | 理化 | 标准物质 | 食品 | 氟虫腈
1216 | 理化 | 标准物质 | 化妆品 | 化妆品中甲醇质控（ACAS货号QC-MU-714A） |  |  |  | QC-MU-714A
1217 | 理化 | 标准物质 | 食品 | 乳粉中乳糖、蔗糖（ACAS货号QC-MK-711） |  |  |  | QC-MK-711
1218 | 理化 | 标准物质 | 食品 | 婴幼儿配方乳粉中锡定量分析质控（ACAS货号QC-IP-732） |  |  |  | QC-IP-732
1219 | 理化 | 标准物质 | 食品 | 大米中铅、镉、铬定量分析质控样品（ACAS货号QC-RI-705） |  |  |  | QC-RI-705
1220 | 理化 | 标准物质 | 食品 | 玉米粉中黄曲霉毒素B1质控（大连国实）
1221 | 理化 | 标准物质 | 食品 | 氟虫腈质控样（大连国实）
1222 | 理化 | 标准物质 | 食品 | 饮料中甜蜜素质控（大连国实）
1223 | 理化 | 标准物质 | 水质 | 水中铬（六价铬）质控（大连国实）
1224 | 理化 | 标准物质 | 水质 | 饮用水中三氯甲烷质控（大连国实）
1225 | 理化 | 标准物质 | 食品检测 | 食品接触材料中高锰酸钾消耗量质控(ACAS货号QC-CM-702) |  |  |  | QC-CM-702
1226 | 理化 | 标准物质 | 水质 | 饮用水中二氯乙酸质控（大连国实）
1227 | 理化 | 标准物质 |  | 五氯苯甲醚 |  |  |  | 72045-100mg | 100μg/mL, 1mL
1228 | 理化 | 标准物质 |  | 五氯酚钠 |  |  |  | 714160-100mg | 100μg/mL, 1mL
1229 | 理化 | 标准物质 |  | 毒鼠强 |  |  |  | 1ST23018-100M | 100μg/mL, 1mL
1230 | 理化 | 标准物质 |  | 氟乙酰胺 |  |  |  | 91056b | 100μg/mL, 1mL
1231 | 理化 | 标准物质 |  | 氟乙酸钠 |  |  |  | 730861-100mg | 100μg/mL, 1mL
1232 | 理化 | 标准物质 |  | 甘氟 |  |  |  | 95080a | 100μg/mL, 1mL
1233 | 理化 | 标准物质 |  | 毒鼠硅 |  |  |  |  | 100μg/mL, 1mL
1234 | 理化 | 标准物质 |  | 溴敌隆 |  |  |  | 91010JJ | 100μg/mL, 1mL
1235 | 理化 | 标准物质 |  | 溴鼠灵（大隆） |  |  |  | GBW(E)061003 | 100μg/mL, 1mL
1236 | 理化 | 标准物质 |  | 氟鼠灵 |  |  |  | 722149-50mg | 100μg/mL, 1mL
1237 | 理化 | 标准物质 |  | 鼠得克 |  |  |  | 93879a | 100μg/mL, 1mL
1238 | 理化 | 标准物质 |  | 杀鼠迷 |  |  |  |  | 100μg/mL, 1mL
1239 | 理化 | 标准物质 |  | 杀鼠灵 |  |  |  | BW902452-100-H | 100μg/mL, 1mL
1240 | 理化 | 标准物质 |  | 敌鼠（钠） |  |  |  |  | 100μg/mL, 1mL
1241 | 理化 | 标准物质 |  | 氯敌鼠 |  |  |  |  | 100μg/mL, 1mL
1242 | 理化 | 标准物质 |  | 杀鼠酮 |  |  |  |  | 100μg/mL, 1mL
1243 | 理化 | 标准物质 |  | 异杀鼠酮 |  |  |  |  | 100μg/mL, 1mL
1244 | 理化 | 标准物质 |  | 大隆（溴鼠灵） |  |  |  |  | 100μg/mL, 1mL
1245 | 理化 | 标准物质 |  | 杀他杖（仗） |  |  |  |  | 100μg/mL, 1mL
1246 | 理化 | 标准物质 |  | 克灭鼠 |  |  |  |  | 100μg/mL, 1mL
1247 | 理化 | 标准物质 |  | 氯杀鼠灵 |  |  |  |  | 100μg/mL, 1mL
1248 | 理化 | 标准物质 |  | 安妥 |  |  |  |  | 100μg/mL, 1mL
1249 | 理化 | 标准物质 |  | 磷化锌 |  |  |  |  | 100μg/mL, 1mL
1250 | 理化 | 标准物质 |  | 倍硫磷 |  |  |  |  | 100μg/mL, 1mL或者≥95.0%纯物质
1251 | 理化 | 标准物质 |  | 敌百虫 |  |  |  |  | 100μg/mL, 1mL或者≥95.0%纯物质
1252 | 理化 | 标准物质 |  | 乙硫磷 |  |  |  |  | 100μg/mL, 1mL或者≥95.0%纯物质
1253 | 理化 | 标准物质 |  | 杀螟硫磷 |  |  |  |  | 100μg/mL, 1mL或者≥95.0%纯物质
1254 | 理化 | 标准物质 |  | 百草枯 |  |  |  |  | 100μg/mL, 1mL或者≥95.0%纯物质
1255 | 理化 | 标准物质 |  | 敌草快 |  |  |  |  | 100μg/mL, 1mL或者≥95.0%纯物质
1256 | 理化 | 标准物质 |  | 野燕枯 |  |  |  |  | 100μg/mL, 1mL或者≥95.0%纯物质
1257 | 理化 | 标准物质 |  | 矮壮素 |  |  |  |  | 100μg/mL, 1mL或者≥95.0%纯物质
1258 | 理化 | 标准物质 |  | 甲哌鎓 |  |  |  |  | 100μg/mL, 1mL或者≥95.0%纯物质
1259 | 理化 | 标准物质 |  | 杀草快 |  |  |  |  | 100μg/mL, 1mL或者≥95.0%纯物质
1260 | 理化 | 标准物质 |  | 氯菊酯 |  |  |  |  | 100μg/mL, 1mL或者≥95.0%纯物质
1261 | 理化 | 标准物质 |  | 甲氰菊酯 |  |  |  |  | 100μg/mL, 1mL或者≥95.0%纯物质
1262 | 理化 | 标准物质 |  | 溴氰菊酯 |  |  |  |  | 100μg/mL, 1mL或者≥95.0%纯物质
1263 | 理化 | 标准物质 |  | 氯氟氰菊酯 |  |  |  |  | 100μg/mL, 1mL或者≥95.0%纯物质
1264 | 理化 | 标准物质 |  | 氟氯氰菊酯 |  |  |  |  | 100μg/mL, 1mL或者≥95.0%纯物质
1265 | 理化 | 标准物质 |  | 乙草胺 |  |  |  |  | 100μg/mL, 1mL或者≥95.0%纯物质
1266 | 理化 | 标准物质 |  | 异丙甲草胺 |  |  |  |  | 100μg/mL, 1mL或者≥95.0%纯物质
1267 | 理化 | 标准物质 |  | 二甲吩草胺 |  |  |  |  | 100μg/mL, 1mL或者≥95.0%纯物质
1268 | 理化 | 标准物质 |  | 吡唑草胺 |  |  |  |  | 100μg/mL, 1mL或者≥95.0%纯物质
1269 | 理化 | 标准物质 |  | 丁草胺 |  |  |  |  | 100μg/mL, 1mL或者≥95.0%纯物质
1270 | 理化 | 标准物质 |  | 甲草胺 |  |  |  |  | 100μg/mL, 1mL或者≥95.0%纯物质
1271 | 理化 | 标准物质 |  | 丙草胺 |  |  |  |  | 100μg/mL, 1mL或者≥95.0%纯物质
1272 | 理化 | 标准物质 |  | 苯噻酰草胺 |  |  |  |  | 100μg/mL, 1mL或者≥95.0%纯物质
1273 | 理化 | 标准物质 |  | 毒草胺 |  |  |  |  | 100μg/mL, 1mL或者≥95.0%纯物质
1274 | 理化 | 标准物质 |  | 吡虫啉 |  |  |  |  | 100μg/mL, 1mL或者≥95.0%纯物质
1275 | 理化 | 标准物质 |  | 啶虫眯 |  |  |  |  | 100μg/mL, 1mL或者≥95.0%纯物质
1276 | 理化 | 标准物质 |  | 烯啶虫胺 |  |  |  |  | 100μg/mL, 1mL或者≥95.0%纯物质
1277 | 理化 | 标准物质 |  | 噻虫嗪 |  |  |  | 90970GD | 100μg/mL, 1mL或者≥95.0%纯物质
1278 | 理化 | 标准物质 |  | 噻虫啉 |  |  |  | BW900605-100-A | 100μg/mL, 1mL或者≥95.0%纯物质
1279 | 理化 | 标准物质 |  | 噻虫胺 |  |  |  | 70346 | 100μg/mL, 1mL或者≥95.0%纯物质
1280 | 理化 | 标准物质 |  | 呋虫胺 |  |  |  | 90974GA | 100μg/mL, 1mL或者≥95.0%纯物质
1281 | 理化 | 标准物质 |  | 苄嘧磺隆 |  |  |  |  | 100μg/mL, 1mL或者≥95.0%纯物质
1282 | 理化 | 标准物质 |  | 砜嘧磺隆 |  |  |  |  | 100μg/mL, 1mL或者≥95.0%纯物质
1283 | 理化 | 标准物质 |  | 氟吡磺隆 |  |  |  |  | 100μg/mL, 1mL或者≥95.0%纯物质
1284 | 理化 | 标准物质 |  | 胺苯磺隆 |  |  |  |  | 100μg/mL, 1mL或者≥95.0%纯物质
1285 | 理化 | 标准物质 |  | 苯磺隆 |  |  |  |  | 100μg/mL, 1mL或者≥95.0%纯物质
1286 | 理化 | 标准物质 |  | 甲磺隆 |  |  |  |  | 100μg/mL, 1mL或者≥95.0%纯物质
1287 | 理化 | 标准物质 |  | 氯吡嘧磺隆 |  |  |  |  | 100μg/mL, 1mL或者≥95.0%纯物质
1288 | 理化 | 标准物质 |  | 噻吩磺隆 |  |  |  |  | 100μg/mL, 1mL或者≥95.0%纯物质
1289 | 理化 | 标准物质 |  | 烟嘧磺隆 |  |  |  |  | 100μg/mL, 1mL或者≥95.0%纯物质
1290 | 理化 | 标准物质 |  | 酰嘧磺隆 |  |  |  |  | 100μg/mL, 1mL或者≥95.0%纯物质
1291 | 理化 | 标准物质 |  | 苯硫威 |  |  |  |  | 100μg/mL, 1mL或者≥95.0%纯物质
1292 | 理化 | 标准物质 |  | 丙硫克百威 |  |  |  |  | 100μg/mL, 1mL或者≥95.0%纯物质
1293 | 理化 | 标准物质 |  | 禾草丹 |  |  |  |  | 100μg/mL, 1mL或者≥95.0%纯物质
1294 | 理化 | 标准物质 |  | 甲硫威 |  |  |  |  | 100μg/mL, 1mL或者≥95.0%纯物质
1295 | 理化 | 标准物质 |  | 甲萘威 |  |  |  |  | 100μg/mL, 1mL或者≥95.0%纯物质
1296 | 理化 | 标准物质 |  | 硫双威 |  |  |  |  | 100μg/mL, 1mL或者≥95.0%纯物质
1297 | 理化 | 标准物质 |  | 灭多威 |  |  |  |  | 100μg/mL, 1mL或者≥95.0%纯物质
1298 | 理化 | 标准物质 |  | 杀线威 |  |  |  |  | 100μg/mL, 1mL或者≥95.0%纯物质
1299 | 理化 | 标准物质 |  | 霜霉威 |  |  |  |  | 100μg/mL, 1mL或者≥95.0%纯物质
1300 | 理化 | 标准物质 |  | 涕灭威 |  |  |  |  | 100μg/mL, 1mL或者≥95.0%纯物质
1301 | 理化 | 标准物质 |  | 乙霉威 |  |  |  |  | 100μg/mL, 1mL或者≥95.0%纯物质
1302 | 理化 | 标准物质 |  | 异丙威 |  |  |  |  | 100μg/mL, 1mL或者≥95.0%纯物质
1303 | 理化 | 标准物质 |  | 茚虫威 |  |  |  |  | 100μg/mL, 1mL或者≥95.0%纯物质
1304 | 理化 | 标准物质 |  | 鹅膏毒肽（α、β、γ-AMA） |  |  |  |  | 100μg/mL, 1mL或者≥95.0%纯物质
1305 | 理化 | 标准物质 |  | 鬼笔毒肽（PHD、PCD、PSC) |  |  |  |  | 100μg/mL, 1mL或者≥95.0%纯物质
1306 | 理化 | 标准物质 |  | 玉米赤霉烯酮ZEN |  |  |  |  | 100μg/mL, 1mL或者≥95.0%纯物质
1307 | 理化 | 标准物质 |  | 玉米赤霉醇ZAL |  |  |  |  | 100μg/mL, 1mL或者≥95.0%纯物质
1308 | 理化 | 标准物质 |  | 玉米赤霉酮ZAN |  |  |  |  | 100μg/mL, 1mL或者≥95.0%纯物质
1309 | 理化 | 标准物质 |  | β玉米赤霉醇βZAL |  |  |  |  | 100μg/mL, 1mL或者≥95.0%纯物质
1310 | 理化 | 标准物质 |  | α玉米赤霉烯醇αZEL |  |  |  |  | 100μg/mL, 1mL或者≥95.0%纯物质
1311 | 理化 | 标准物质 |  | β玉米赤霉烯醇βZEL |  |  |  |  | 100μg/mL, 1mL或者≥95.0%纯物质
1312 | 理化 | 标准物质 |  | 3-硝基丙酸 |  |  |  |  | 100μg/mL, 1mL或者≥95.0%纯物质
1313 | 理化 | 标准物质 |  | 河豚毒素TTX |  |  |  |  | 100μg/mL, 1mL或者≥95.0%纯物质
1314 | 理化 | 标准物质 |  | 次乌头碱 |  |  |  |  | 100μg/mL, 1mL或者≥95.0%纯物质
1315 | 理化 | 标准物质 |  | 中乌头碱 |  |  |  |  | 100μg/mL, 1mL或者≥95.0%纯物质
1316 | 理化 | 标准物质 |  | 乌头碱 |  |  |  |  | 100μg/mL, 1mL或者≥95.0%纯物质
1317 | 理化 | 标准物质 |  | 苯甲酰次乌头原碱 |  |  |  |  | 100μg/mL, 1mL或者≥95.0%纯物质
1318 | 理化 | 标准物质 |  | 苯甲酰中乌头原碱 |  |  |  |  | 100μg/mL, 1mL或者≥95.0%纯物质
1319 | 理化 | 标准物质 |  | 苯甲酰乌头原碱 |  |  |  |  | 100μg/mL, 1mL或者≥95.0%纯物质
1320 | 理化 | 标准物质 |  | 次乌头原碱 |  |  |  |  | 100μg/mL, 1mL或者≥95.0%纯物质
1321 | 理化 | 标准物质 |  | 中乌头原碱 |  |  |  |  | 100μg/mL, 1mL或者≥95.0%纯物质
1322 | 理化 | 标准物质 |  | 乌头原碱 |  |  |  |  | 100μg/mL, 1mL或者≥95.0%纯物质
1323 | 理化 | 标准物质 |  | 阿托品 |  |  |  |  | 100μg/mL, 1mL或者≥95.0%纯物质
1324 | 理化 | 标准物质 |  | 东莨菪碱 |  |  |  |  | 100μg/mL, 1mL或者≥95.0%纯物质
1325 | 理化 | 标准物质 |  | 山莨菪碱 |  |  |  |  | 100μg/mL, 1mL或者≥95.0%纯物质
1326 | 理化 | 标准物质 |  | 秋水仙碱 |  |  |  |  | 100μg/mL, 1mL或者≥95.0%纯物质
1327 | 理化 | 标准物质 |  | 米酵菌酸 |  |  |  |  | 100μg/mL, 1mL或者≥95.0%纯物质
1328 | 理化 | 标准物质 |  | 盐酸克仑特罗 |  |  |  |  | 100μg/mL, 1mL或者≥95.0%纯物质
1329 | 理化 | 标准物质 |  | 莱克多巴胺 |  |  |  |  | 100μg/mL, 1mL或者≥95.0%纯物质
1330 | 理化 | 标准物质 |  | 沙丁胺醇 |  |  |  |  | 100μg/mL, 1mL或者≥95.0%纯物质
1331 | 理化 | 标准物质 |  | 特布他林 |  |  |  |  | 100μg/mL, 1mL或者≥95.0%纯物质
1332 | 理化 | 标准物质 |  | 马布特罗 |  |  |  |  | 100μg/mL, 1mL或者≥95.0%纯物质
1333 | 理化 | 标准物质 |  | 妥布特罗 |  |  |  |  | 100μg/mL, 1mL或者≥95.0%纯物质
1334 | 理化 | 标准物质 |  | 氯丙那林 |  |  |  |  | 100μg/mL, 1mL或者≥95.0%纯物质
1335 | 理化 | 标准物质 |  | 西布特罗 |  |  |  |  | 100μg/mL, 1mL或者≥95.0%纯物质
1336 | 理化 | 标准物质 |  | 溴布特罗 |  |  |  |  | 100μg/mL, 1mL或者≥95.0%纯物质
1337 | 理化 | 标准物质 |  | 喷布特罗 |  |  |  |  | 100μg/mL, 1mL或者≥95.0%纯物质
1338 | 理化 | 标准物质 |  | 克仑普罗 |  |  |  |  | 100μg/mL, 1mL或者≥95.0%纯物质
1339 | 理化 | 标准物质 |  | 西马特罗 |  |  |  |  | 100μg/mL, 1mL或者≥95.0%纯物质
1340 | 理化 | 标准物质 |  | 非诺特罗 |  |  |  |  | 100μg/mL, 1mL或者≥95.0%纯物质
1341 | 理化 | 标准物质 |  | 齐帕特罗 |  |  |  |  | 100μg/mL, 1mL或者≥95.0%纯物质
1342 | 理化 | 标准物质 |  | 班布特罗 |  |  |  |  | 100μg/mL, 1mL或者≥95.0%纯物质
1343 | 理化 | 标准物质 |  | 苯乙醇胺A |  |  |  | GBW(E)091162 | 100μg/mL, 1mL或者≥95.0%纯物质
1344 | 理化 | 标准物质 |  | 皂素 |  |  |  |  | 100μg/mL, 1mL或者≥95.0%纯物质
1345 | 理化 | 标准物质 |  | DHA
1346 | 理化 | 标准物质 |  | EPA |  |  |  | P14483
1347 | 理化 | 试剂 |  | 十七碳烷酸
1348 | 理化 | 试剂 |  | 微藻
1349 | 理化 | 试剂 |  | 鱼油
1350 | 理化 | 标准物质 | 质控样 | 砷 |  |  |  | GSB07-3171-2014 |  |  | GSB07-3171-2014
1351 | 理化 | 标准物质 | 质控样 | 铜锌铅镍镉铬混合标准 |  |  |  | GSB07-3186-2014 |  |  | GSB07-3186-2014
1352 | 理化 | 标准物质 | 质控样 | 汞 |  |  |  | GSB07-1274-2000 |  |  | GSB07-1274-2000
1353 | 理化 | 标准物质 | 质控样 | 镉 |  |  |  | ZK018-1 |  |  | ZK018-1
1354 | 理化 | 标准物质 | 质控样 | 硒 |  |  |  | GSBZ50031-94 |  |  | GSBZ50031-94
1355 | 理化 | 标准物质 | 质控样 | 铬 |  |  |  | GSBZ50027-94 |  |  | GSBZ50027-94
1356 | 理化 | 标准物质 | 质控样 | 草酸钠 |  |  |  | GSBZ50025-94 |  |  | GSBZ50025-94
1357 | 理化 | 标准物质 | 质控样 | 钾钠钙镁混标 |  |  |  | GSBZ50020-90 |  |  | GSBZ50020-90
1358 | 理化 | 标准物质 | 质控样 | 铁锰混合标准 |  |  |  | GSBZ50019-90 |  |  | GSBZ50019-90
1359 | 理化 | 标准物质 | 质控样 | 锰 |  |  |  | GSB07-1189-2000 |  |  | GSB07-1189-2000
1360 | 理化 | 标准物质 | 质控样 | 氰 |  |  |  | GSBZ50018-90 |  |  | GSBZ50018-90
1361 | 理化 | 标准物质 | 质控样 | 铜锌铅镍镉铬混合标准 |  |  |  | GSBZ50009-88 |  |  | GSBZ50009-88
1362 | 理化 | 标准物质 | 质控样 | 亚硝酸盐 |  |  |  | GSBZ50006-88 |  |  | GSBZ50006-88
1363 | 理化 | 标准物质 | 质控样 | 砷 |  |  |  | GSBZ50004-88 |  |  | GSBZ50004-88
1364 | 理化 | 标准物质 | 质控样 | 钴 |  |  |  | GSB07-3176-2014 |  |  | GSB07-3176-2014
1365 | 理化 | 标准物质 | 质控样 | 氨氮标准 |  |  |  | GSB07-3164-2014 |  |  | GSB07-3164-2014
1366 | 理化 | 标准物质 | 质控样 | 铊 |  |  |  | GSB07-1978-2005 |  |  | GSB07-1978-2005
1367 | 理化 | 标准物质 | 质控样 | 锌 |  |  |  | GSB07-1189-2000 |  |  | GSB07-1189-2000
1368 | 理化 | 标准物质 | 质控样 | 铜 |  |  |  | GSB07-1182-2000 |  |  | GSB07-1182-2000
1369 | 理化 | 标准物质 | 质控样 | 铜 |  |  |  | GSB05-1117-2000 |  |  | GSB05-1117-2000
1370 | 理化 | 标准物质 | 质控样 | 甲醛标准 |  |  |  | GSB07-1179-2000 |  |  | GSB07-1179-2000
1371 | 理化 | 标准物质 | 质控样 | 硝酸银标液 |  |  |  | GBW10006-10008 |  |  | GBW10006-10008
1372 | 理化 | 标准物质 | 质控样 | 铅 |  |  |  | GBW09104f |  |  | GBW09104f
1373 | 理化 | 标准物质 | 质控样 | 总磷 |  |  |  | GBW(E)081020 |  |  | GBW(E)081020
1374 | 理化 | 标准物质 | 质控样 | 乙二胺四乙酸钠标准滴定液 |  |  |  | GBW(E)080429 |  |  | GBW(E)080429
1375 | 理化 | 标准物质 | 质控样 | OP-DDT |  |  |  | GBW(E)060134 |  |  | GBW(E)060134
1376 | 理化 | 标准物质 | 质控样 | 总有机碳EPA524VOC MIX A
1377 | 理化 | 标准物质 | 质控样 | 苯甲酸 |  |  |  | GBW(E)100026 |  |  | GBW(E)100026
1378 | 理化 | 标准物质 | 质控样 | 磷 |  |  |  | GSBZ50033-95 |  |  | GSBZ50033-95
1379 | 理化 | 标准物质 | 质控样 | 铁 |  |  |  | GSB07-1188-2000 |  |  | GSB07-1188-2000
1380 | 理化 | 标准物质 | 质控样 | 镍 |  |  |  | GBW(E)080405 |  |  | GBW(E)080405
1381 | 理化 | 标准物质 | 质控样 | 铝 |  |  |  | GSB07-1375-2001 |  |  | GSB07-1375-2001
1382 | 理化 | 标准物质 | 质控样 | 锂 |  |  |  | SB010110 |  |  | SB010110
1383 | 理化 | 标准物质 | 质控样 | 银 |  |  |  | GSB07-3178-2014 |  |  | GSB07-3178-2014
1384 | 理化 | 标准物质 | 质控样 | 钡 |  |  |  | GSB07-3179-2014 |  |  | GSB07-3179-2014
1385 | 理化 | 标准物质 | 质控样 | 钛 |  |  |  | GSB07-1977-2005 |  |  | GSB07-1977-2005
1386 | 理化 | 标准物质 | 质控样 | 钒 |  |  |  | GSB07-3175-2014 |  |  | GSB07-3175-2014
1387 | 理化 | 标准物质 | 质控样 | 锑 |  |  |  | GSB07-1376-2001 |  |  | GSB07-1376-2001
1388 | 理化 | 标准物质 | 质控样 | 铍 |  |  |  | GSB07-1178-2000 |  |  | GSB07-1178-2000
1389 | 理化 | 标准物质 | 质控样 | 三氯乙烯 |  |  |  | AK-QC106 |  |  | AK-QC106
1390 | 理化 | 标准物质 | 质控样 | 高氯酸盐同位素内标 |  |  |  | S-200264S |  |  | S-200264S
1391 | 理化 | 标准物质 | 质控样 | 锡 |  |  |  | BWZ6705-2016 |  |  | BWZ6705-2016
1392 | 理化 | 标准物质 | 质控样 | 酚 |  |  |  | GSBZ50003-88 |  |  | GSBZ50003-88
1393 | 理化 | 标准物质 | 质控样 | 水中氨氮 |  |  |  | GSBZ50005-88 |  |  | GSBZ50005-88
1394 | 理化 | 标准物质 | 质控样 | 水中氨氮 |  |  |  | GSBZ50018-91 |  |  | GSBZ50018-91
1395 | 理化 | 标准物质 | 质控样 | 水中硫酸根 |  |  |  | GSB07-1381-2002 |  |  | GSB07-1381-2002
1396 | 理化 | 标准物质 | 质控样 | PP-DDD |  |  |  | GBW(E)060135 |  |  | GBW(E)060135
1397 | 理化 | 标准物质 | 质控样 | PP-DDT |  |  |  | GBW(E)060136 |  |  | GBW(E)060136
1398 | 理化 | 标准物质 | 质控样 | α-六六六 |  |  |  | GBW(E)060137 |  |  | GBW(E)060137
1399 | 理化 | 标准物质 | 质控样 | β-六六六 |  |  |  | GBW(E)060138 |  |  | GBW(E)060138
1400 | 理化 | 标准物质 | 质控样 | γ-六六六 |  |  |  | GBW(E)060139 |  |  | GBW(E)060139
1401 | 理化 | 标准物质 | 质控样 | δ-六六六 |  |  |  | GBW(E)060140 |  |  | GBW(E)060140
1402 | 理化 | 标准物质 | 质控样 | 1,1,1-三氯乙烷 |  |  |  | 620093-50mg |  |  | 620093-50mg
1403 | 理化 | 标准物质 | 质控样 | 卤代烃混标 |  |  |  | GSB07-1403-2001 |  |  | GSB07-1403-2001
1404 | 理化 | 标准物质 | 质控样 | 卤代烃混标 |  |  |  | CNAL-T162 |  |  | CNAL-T162
1405 | 理化 | 标准物质 | 质控样 | 卤代烃混标 |  |  |  | GSB07-1982-2005 |  |  | GSB07-1982-2005
1406 | 理化 | 标准物质 | 质控样 | 二氧化硫 |  |  |  | AK-QC307-1/AK-QC307-2 |  |  | AK-QC307-1/AK-QC307-2
1407 | 理化 | 标准物质 | 质控样 | 电导率 |  |  |  | GBW(E)130180 |  |  | GBW(E)130180
1408 | 理化 | 试剂 | 色谱用有机 | 乙腈 |  |  |  |  | 4L/瓶 | 瓶 | 液相级
1409 | 理化 | 试剂 | 专用 | 尿碘配套试剂 | 测尿碘 | 通用 |  | NDSJH | 0-300ug/L | 盒
1410 | 理化 | 试剂 | 专用 | 尿碘配套试剂 | 测尿碘 | 通用 |  | NDSJH | 300-1000ug/L | 盒
1411 | 理化 | 标准物质 | 劳卫 | 二氧化硅质控 |  |  |  | ZW503 /ZW504 | 2支/套 | 套 | ZW503 /ZW504
1412 | 理化 | 标准物质 | 食品 | 1-氨基-2-乙内酰脲AHD |  |  |  |  | 100μg/mL | 瓶
1413 | 理化 | 标准物质 | 水 | 标准品/ICP-MS内标/介质:2-5%硝酸 |  |  |  | ICP-MS-200.8-IS-1 | 100μg/mL ，100mL | 瓶 | ICP-MS-200.8-IS-1
1414 | 理化 | 标准物质 | 水 | 28种混标 |  |  |  | GNM-M280593-2013 | 50mL/瓶 | 瓶 | GNM-M280593-2013
1415 | 理化 | 标准物质 | 有机 | 氟虫腈 |  |  |  | 1ST20305-100M | 100μg/mL
1416 | 理化 | 标准物质 | 有机 | 毒鼠强 |  |  |  | 1ST23018-100M | 100μg/mL
1417 | 理化 | 标准物质 | 质控 | 滤膜中的钙 | 高低中浓度为一套 |  |  | BWZ7343-2016 |  | 套
1418 | 理化 | 标准物质 | 质控 | 滤膜中的镁 | 高低中浓度为一套 |  |  | BWZ7342-2016 |  | 套
1419 | 理化 | 标准物质 | 食品 | 奶粉维生素C |  |  |  | ZKQC6305 | 20g/瓶
1420 | 理化 | 试剂 | 食品 | 无水醋酸钠 |  | 分析纯 |  | S818277-500g | 500g/瓶 | 瓶
1421 | 理化 | 试剂 | 食品 | 萃取盐包套装 测农药残留 | AN50A002 | 测农药残留 |  | AN50A002 | 50袋/包 | 包
1422 | 理化 | 试剂 | 食品 | 碳酸氢铵 |  | 色谱纯 |  | A849591-500G | 500g/瓶 | 瓶
1423 | 理化 | 试剂 | 食品 | 无水磷酸氢二钾 |  | 分析纯 |  | P816382-500g |  | 瓶
1424 | 理化 | 试剂 | 食品 | 二甲亚砜 |  | 色谱纯 |  | D806645-500ml |  | 瓶
1425 | 理化 | 标准物质 | 水 | 水中氰 | 质控样 |  |  | GSB 07-3170-2014 |  | 支 | GSB07-3170-2014
1526 | 理化 | 耗材 | 气体 | 标准混合气 | 一氯甲烷、 氯乙烯、 一溴甲烷、 一氟三氯甲烷、 11-二氯乙烯、 二氯甲烷、 顺12-二氯乙烯、 三氯甲烷、 四氯化碳、 三氯乙烯、 一溴二氯甲烷、 四氯乙烯、 二溴一氯甲烷、 三溴甲烷 |  |  |  | 4L/瓶 | 瓶 | 适用于伟创设备
★注 | 对于上述耗材清单中未列明的其他标准品及试剂，若后续招标人在实际工作中有采购需求，供应商收费价格标准不得超过市场价。供应商每次提供清单中未列明商品价格表时，需提供承诺书及比价单，供应商须在投标文件中对本条款做出承诺。

## 包件12-化学发光试剂
包件12-化学发光试剂采购清单
序号 | 大类 | 类别 | 分类 | 名称 | 规格/类型 | 单位 | 备注 | 核心产品 （标注√）
1 | 微生物 | 耗材 | 耗材 | 板条 | 8孔×12条/包 | 包 | 配套科美LiCA 500
2 | 微生物 | 耗材 | 耗材 | 光激化学发光分析系统通用液 | 2×105ml/盒 | 盒 | 配套科美LiCA 500
3 | 微生物 | 耗材 | 耗材 | 盒装低吸附移液枪头 | 8架×96枚×250ul/盒 | 盒 | 配套科美LiCA 500
4 | 微生物 | 耗材 | 耗材 | 稀释位-LAS | 84孔/块 | 块 | 配套科美LiCA 500
5 | 微生物 | 试剂 | 性病检测相关 | 人类免疫缺陷病毒HIV(1+2型)抗体检测试剂盒（化学发光法） | 100T/盒 | 盒 | 配套科美LiCA 500
6 | 微生物 | 试剂 | 性病检测相关 | 人类免疫缺陷病毒抗原抗体（HIV Ag/Ab)检测试剂盒（化学发光法） | 100T/盒 | 盒 | 配套科美LiCA 500 | √
7 | 微生物 | 试剂 | 肝炎病毒检测试剂 | 丙肝病毒抗体检测试剂盒（化学发光法） | 100T/盒 | 盒 | 配套科美LiCA 500
8 | 微生物 | 试剂 | 肝炎病毒检测试剂 | 乙肝病毒e抗体检测试剂盒（化学发光法） | 200T/盒 | 盒 | 配套科美LiCA 500
9 | 微生物 | 试剂 | 肝炎病毒检测试剂 | 乙肝病毒e抗原检测试剂盒（化学发光法） | 200T/盒 | 盒 | 配套科美LiCA 500
10 | 微生物 | 试剂 | 肝炎病毒检测试剂 | 乙肝病毒表面抗体检测试剂盒（化学发光法） | 200T/盒 | 盒 | 配套科美LiCA 500
11 | 微生物 | 试剂 | 肝炎病毒检测试剂 | 乙肝病毒表面抗原检测试剂盒（化学发光法） | 200T/盒 | 盒 | 配套科美LiCA 500
12 | 微生物 | 试剂 | 肝炎病毒检测试剂 | 乙肝病毒核心抗体检测试剂盒（化学发光法） | 200T/盒 | 盒 | 配套科美LiCA 500
13 | 微生物 | 试剂 | 性病检测相关 | 梅毒螺旋体抗体检测试剂盒（化学发光法） | 200T/盒 | 盒 | 配套科美LiCA 500
14 | 微生物 | 试剂 | 试剂 | LiCA清洗液 | 450ml/瓶 | 瓶 | 配套科美LiCA 500