## 封面
彭浦新村综合为老服务中心装饰工程
招标工程量清单
民英招投标技术咨询（上海）事务所
2025-07-10

## 安全文明施工清单与计价明细表
安全文明施工清单与计价明细表
工程名称：彭浦新村综合为老服务中心装饰工程 |  |  |  |  | 标段：C01 |  | 第 1 页 共 3 页
序号 | 项 目 编 码 | 名 称 | 计量 单位 | 项 目 名 称 |  | 工程内容及包含范围 |  | 金 额（元）
1.1.1 | 011707001001 | 环境保护 | 项 | 粉尘控制
1.1.2 | 011707001002 |  |  | 噪音控制
1.1.3 | 011707001003 |  |  | 有毒有害气味控制
1.1.4 | 011707001004 | 文明施工 | 项 | 安全警示标志牌
1.1.5 | 011707001005 |  |  | 现场围挡
1.1.6 | 011707001006 |  |  | 各类图板
1.1.7 | 011707001007 |  |  | 企业标志
1.1.8 | 011707001008 |  |  | 场容场貌
1.1.9 | 011707001009 |  |  | 材料堆放
1.1.10 | 011707001010 |  |  | 现场防火
1.1.11 | 011707001011 |  |  | 垃圾清运
1.1.12 | 011707001012 | 临时设施 | 项 | 现场办公设施
1.1.13 | 011707001013 |  |  | 现场宿舍设施
1.1.14 | 011707001014 |  |  | 现场食堂生活设施
1.1.15 | 011707001015 |  |  | 现场厕所、浴室、开水房等设施
1.1.16 | 011707001016 |  |  | 水泥仓库
1.1.17 | 011707001017 |  |  | 木工棚、钢筋棚
增值税
安全文明施工清单与计价明细表
工程名称：彭浦新村综合为老服务中心装饰工程 |  |  |  |  | 标段：C01 |  | 第 2 页 共 3 页
序号 | 项 目 编 码 | 名 称 | 计量 单位 | 项 目 名 称 |  | 工程内容及包含范围 |  | 金 额（元）
1.1.18 | 011707001018 |  |  | 其他库房
1.1.19 | 011707001019 |  |  | 配电线路
1.1.20 | 011707001020 |  |  | 配电箱开关箱
1.1.21 | 011707001021 |  |  | 接地保护装置
1.1.22 | 011707001022 |  |  | 供水管线
1.1.23 | 011707001023 |  |  | 排水管线
1.1.24 | 011707001024 |  |  | 沉淀池
1.1.25 | 011707001025 |  |  | 临时道路
1.1.26 | 011707001026 |  |  | 硬地坪
1.1.27 | 011707001027 | 安全施工 | 项 | 楼板、屋面、阳台等临时防护
1.1.28 | 011707001028 |  |  | 通道口防护
1.1.29 | 011707001029 |  |  | 预留洞口防护
1.1.30 | 011707001030 |  |  | 电梯井口防护
1.1.31 | 011707001031 |  |  | 楼梯边防护
1.1.32 | 011707001032 |  |  | 垂直方向交叉作业防护
1.1.33 | 011707001033 |  |  | 高空作业防护
1.1.34 | 011707001034 |  |  | 操作平台交叉作业
1.1.35 | 011707001035 |  |  | 作业人员具备必要的安全帽、安全带等安全防护用
增值税
安全文明施工清单与计价明细表
工程名称：彭浦新村综合为老服务中心装饰工程 |  |  |  |  | 标段：C01 |  | 第 3 页 共 3 页
序号 | 项 目 编 码 | 名 称 | 计量 单位 | 项 目 名 称 |  | 工程内容及包含范围 |  | 金 额（元）
品
合 计
增值税

## 其他措施项目清单与计价表
其他措施项目清单与计价表
工程名称：彭浦新村综合为老服务中心装饰工程 |  |  |  | 标段：C01 | 第 1 页 共 1 页
序号 | 项目编码 | 项目名称 | 工作内容、说明及包含范围 |  |  | 金 额(元)
1 | 011707002 | 前期建筑物范围内的所有建筑物、设施设备、家具等拆除工程
2 | 011707003 | 本项目涉及的垃圾清运及处置（包括但不限于原有设备，家具等图纸范围内的垃圾处置）
3 | 011707004 | 二次搬运
4 | 011707005 | 冬雨季施工
5 | 011707006 | 地上、地下设施、建筑物的临时保护设施
6 | 011707007 | 已完工程及设备保护
合 计
注：投标报价根据拟建工程实际情况报价。 |  |  |  |  | 增值税

## 暂列金额明细表
暂列金额明细表
工程名称：彭浦新村综合为老服务中心装饰工程 |  |  |  | 标段：C01 |  | 第 1 页 共 1 页
序号 | 项 目 名 称 | 计量 单位 | 暂定金额(元) |  | 备 注
1 | 门头修缮 | 项 | 33500
合 计 |  |  | 33500
注：此表由招标人填写，在不能详列情况下，可只列暂列金额总额，投标人应将上述暂列金额计入投标总价中。 | [5 empty] | 增值税

## 分部分项工程量清单与计价表【建筑装饰工程】
分部分项工程量清单与计价表
工程名称：彭浦新村综合为老服务中心装饰工程\单项工程\建筑装饰工程 | [6 empty] | 标段：C01 |  | 第 1 页 共 62 页
序号 | 项目编码 | 项目名称 | 项目特征描述 | 工程内容 | 计量 单位 | 工程量 | 金 额(元) |  |  |  |  | 备注
[7 empty] | 综合单价 | 合 价 |  | 其 中
[10 empty] | 人工费 | 材料及工程设备暂估价
砌筑工程
1 | 011207001002 | 轻钢龙骨双层纸面石膏板隔墙 | 1.名称:100系列轻钢龙骨纸面石膏板(2x12mm+100mm(填岩棉,容重为100kg/m)+2x12mm),墙体耐火极限不小于1.5h | 1.基层清理 2.龙骨制作、运输、安装 3.钉隔离层 4.基层铺钉 5.面层铺贴 | m2 | 47.42
2 | 010402001002 | 砌块墙 | 1.砌块品种、规格、强度等级:120厚蒸压砂加气混凝土砌块(B06,强度等级A3.5) | 1.砂浆制作、运输 2.砌砖、砌块 3.勾缝 4.材料运输 | m3 | 5.96
分部小计
一层 首问接待前台 、电梯厅
本页小计
注：招标人需以书面形式打印综合单价分析表的，请在备注栏内打√。 | [8 empty] | 增值税
分部分项工程量清单与计价表
工程名称：彭浦新村综合为老服务中心装饰工程\单项工程\建筑装饰工程 | [6 empty] | 标段：C01 |  | 第 2 页 共 62 页
序号 | 项目编码 | 项目名称 | 项目特征描述 | 工程内容 | 计量 单位 | 工程量 | 金 额(元) |  |  |  |  | 备注
[7 empty] | 综合单价 | 合 价 |  | 其 中
[10 empty] | 人工费 | 材料及工程设备暂估价
3 | 011102003007 | 地砖楼地面 600*600 （有防水） | 1.施工做法:1)8-10厚防滑玻化砖,干水泥擦缝 2)25厚WP15干硬性商品砂浆结合层,表面撒水泥粉 3)2.0厚水泥聚合物防水涂料(III型) 4)30厚DP20商品砂浆找平层 5)水泥浆一道(内掺建筑胶) 6)1.0厚水泥基结晶型防水涂料 7)楼地面基层 2.面层材料品种、规格、颜色:600*600 玻化地砖 | 1.基层清理 2.抹找平层 3.面层铺设、磨边 4.嵌缝 5.刷防护材料 6.酸洗、打蜡 7.材料运输 | m2 | 91.94
4 | 沪200904006003 | 50mm高不锈钢拉丝踢脚 | 1.踢脚线高度:50mm 2.面层材料品种、规格、颜色:50mm高不锈钢拉丝踢脚 | 1.基层清理 2.面层铺贴 3.材料运输 | m | 58.89
本页小计
注：招标人需以书面形式打印综合单价分析表的，请在备注栏内打√。 | [8 empty] | 增值税
分部分项工程量清单与计价表
工程名称：彭浦新村综合为老服务中心装饰工程\单项工程\建筑装饰工程 | [6 empty] | 标段：C01 |  | 第 3 页 共 62 页
序号 | 项目编码 | 项目名称 | 项目特征描述 | 工程内容 | 计量 单位 | 工程量 | 金 额(元) |  |  |  |  | 备注
[7 empty] | 综合单价 | 合 价 |  | 其 中
[10 empty] | 人工费 | 材料及工程设备暂估价
5 | 011102001003 | 大理石门槛石 | 1.名称:大理石门槛石 | 1.基层清理 2.抹找平层 3.面层铺设、磨边 4.嵌缝 5.刷防护材料 6.酸洗、打蜡 7.材料运输 | m2 | 0.36
6 | 011406001003 | 墙面抗菌无机涂料 | 1.施工做法:1)无机型涂料二度(防潮、防霉、防菌)(A级燃烧等级) 2)柔性耐水腻子分遍找平 3)10厚1:0.2:3水泥石灰膏砂浆打底分层抹平 4)6厚1:0.2:3水泥石灰膏砂浆打底分层抹平 5)专用界面剂一道甩毛 6)基层墙面 2.部位:墙面 | 1.基层清理 2.刮腻子 3.刷防护材料、油漆 | m2 | 151.26
本页小计
注：招标人需以书面形式打印综合单价分析表的，请在备注栏内打√。 | [8 empty] | 增值税
分部分项工程量清单与计价表
工程名称：彭浦新村综合为老服务中心装饰工程\单项工程\建筑装饰工程 | [6 empty] | 标段：C01 |  | 第 4 页 共 62 页
序号 | 项目编码 | 项目名称 | 项目特征描述 | 工程内容 | 计量 单位 | 工程量 | 金 额(元) |  |  |  |  | 备注
[7 empty] | 综合单价 | 合 价 |  | 其 中
[10 empty] | 人工费 | 材料及工程设备暂估价
7 | 沪201005001005 | 墙面木饰面 | 1.施工做法:1)安装防火木板饰面/3mm厚木饰面板饰面 2)饰面专用铝合金龙骨 3)混凝土界面剂一道 4)基层墙面 2.面层材料品种、规格:防火木饰面板 | 1.基层清理 2.龙骨制作、运输、安装 3.刷防火涂料 4.钉隔离基层 5.铺贴面层 6.钉装饰线 7.材料运输 | m2 | 36.99
8 | 沪201005001006 | 格栅LOGO背景墙 | 1.面层材料品种、规格:格栅LOGO背景墙 | 1.基层清理 2.龙骨制作、运输、安装 3.刷防火涂料 4.钉隔离基层 5.铺贴面层 6.钉装饰线 7.材料运输 | m2 | 18.5
本页小计
注：招标人需以书面形式打印综合单价分析表的，请在备注栏内打√。 | [8 empty] | 增值税
分部分项工程量清单与计价表
工程名称：彭浦新村综合为老服务中心装饰工程\单项工程\建筑装饰工程 | [6 empty] | 标段：C01 |  | 第 5 页 共 62 页
序号 | 项目编码 | 项目名称 | 项目特征描述 | 工程内容 | 计量 单位 | 工程量 | 金 额(元) |  |  |  |  | 备注
[7 empty] | 综合单价 | 合 价 |  | 其 中
[10 empty] | 人工费 | 材料及工程设备暂估价
9 | 沪201102001004 | 室内铝格栅吊顶 | 1.吊顶形式、吊杆规格、高度:钢筋混凝土板预留Φ10 吊钩,双向中距<1200；Ф8 钢筋吊杆,双向中距<1200品杆上部与预留钢筋吊钩固定；轻钢承载龙骨C60间距<1200,用吊件与钢筋吊杆联结后找平；与铝方管配套的专用龙骨间距<1200,用吊件与承载龙骨固定 2.面层材料品种、规格:铝格栅 | 1.基层清理、吊杆安装 2.龙骨安装 3.基层板铺贴 4.面层铺贴 5.嵌缝 6.刷防护材料 7.材料运输 | m2 | 20.88
本页小计
注：招标人需以书面形式打印综合单价分析表的，请在备注栏内打√。 | [8 empty] | 增值税
分部分项工程量清单与计价表
工程名称：彭浦新村综合为老服务中心装饰工程\单项工程\建筑装饰工程 | [6 empty] | 标段：C01 |  | 第 6 页 共 62 页
序号 | 项目编码 | 项目名称 | 项目特征描述 | 工程内容 | 计量 单位 | 工程量 | 金 额(元) |  |  |  |  | 备注
[7 empty] | 综合单价 | 合 价 |  | 其 中
[10 empty] | 人工费 | 材料及工程设备暂估价
10 | 011302001013 | 双层纸面石膏板吊顶 | 1.施工做法:1)无机涂料一底两涂(A级燃烧等级) 2)腻子满批一度 3)双层9.5厚纸面石膏板 4)与纸面石膏板配套的专用下层副龙骨联结,间距≤600 5)与安装形式配套的专用上层主龙骨,间距≤1200,用吊件与钢筋吊杆联结后找平 6)φ8钢筋吊杆,双向中距≤1200,吊杆上部与预留吊环固定 7)预留φ10钢筋吊环,与轻钢主龙骨固定,双向中距≤1200 8)基层顶面 2.面层材料品种、规格:双层9.5厚纸面石膏板 3.面层涂料:乳胶漆 | 1.基层清理、吊杆安装 2.龙骨安装 3.基层板铺贴 4.面层铺贴 5.嵌缝 6.刷防护材料 | m2 | 71.06
分部小计
本页小计
注：招标人需以书面形式打印综合单价分析表的，请在备注栏内打√。 | [8 empty] | 增值税
分部分项工程量清单与计价表
工程名称：彭浦新村综合为老服务中心装饰工程\单项工程\建筑装饰工程 | [6 empty] | 标段：C01 |  | 第 7 页 共 62 页
序号 | 项目编码 | 项目名称 | 项目特征描述 | 工程内容 | 计量 单位 | 工程量 | 金 额(元) |  |  |  |  | 备注
[7 empty] | 综合单价 | 合 价 |  | 其 中
[10 empty] | 人工费 | 材料及工程设备暂估价
洗碗间 、出菜间
11 | 011102003010 | 地砖楼地面 600*600 （有防水） | 1.施工做法:1)8-10厚防滑玻化砖,干水泥擦缝 2)25厚WP15干硬性商品砂浆结合层,表面撒水泥粉 3)2.0厚水泥聚合物防水涂料(III型) 4)30厚DP20商品砂浆找平层 5)水泥浆一道(内掺建筑胶) 6)1.0厚水泥基结晶型防水涂料 7)楼地面基层 2.面层材料品种、规格、颜色:600*600 玻化地砖 | 1.基层清理 2.抹找平层 3.面层铺设、磨边 4.嵌缝 5.刷防护材料 6.酸洗、打蜡 7.材料运输 | m2 | 25.98
12 | 011102001004 | 大理石门槛石 | 1.名称:大理石门槛石 | 1.基层清理 2.抹找平层 3.面层铺设、磨边 4.嵌缝 5.刷防护材料 6.酸洗、打蜡 7.材料运输 | m2 | 0.12
本页小计
注：招标人需以书面形式打印综合单价分析表的，请在备注栏内打√。 | [8 empty] | 增值税
分部分项工程量清单与计价表
工程名称：彭浦新村综合为老服务中心装饰工程\单项工程\建筑装饰工程 | [6 empty] | 标段：C01 |  | 第 8 页 共 62 页
序号 | 项目编码 | 项目名称 | 项目特征描述 | 工程内容 | 计量 单位 | 工程量 | 金 额(元) |  |  |  |  | 备注
[7 empty] | 综合单价 | 合 价 |  | 其 中
[10 empty] | 人工费 | 材料及工程设备暂估价
13 | 011204003004 | 瓷砖墙面 300*600 | 1.墙体类型:内墙 2.施工做法:1)面砖粘贴(水泥:801胶水=100:5)或采用陶瓷粘结剂 2)聚合物水泥浆料结合层 3)20厚DP20商品砂浆找平 4)满墙涂刷1.0厚水泥基结晶型防水涂料 5)专用界面剂一道甩毛 6)新砌基层墙面,老墙面需铲除原饰面至基层墙体 3.面层材料品种、规格、颜色:瓷砖 600*300 | 1.基层清理 2.砂浆制作、运输 3.粘结层铺贴 4.面层安装 5.嵌缝 6.刷防护材料 7.磨光、酸洗、打蜡 | m2 | 69.05
本页小计
注：招标人需以书面形式打印综合单价分析表的，请在备注栏内打√。 | [8 empty] | 增值税
分部分项工程量清单与计价表
工程名称：彭浦新村综合为老服务中心装饰工程\单项工程\建筑装饰工程 | [6 empty] | 标段：C01 |  | 第 9 页 共 62 页
序号 | 项目编码 | 项目名称 | 项目特征描述 | 工程内容 | 计量 单位 | 工程量 | 金 额(元) |  |  |  |  | 备注
[7 empty] | 综合单价 | 合 价 |  | 其 中
[10 empty] | 人工费 | 材料及工程设备暂估价
14 | 011302001018 | 铝扣板吊顶600*600 | 1.施工做法:1)1.2厚铝合金扣板吊顶(规格600x600) 2)与铝合金扣板配套的专用下层(暗架)副龙骨联结,间距根据饰面面板大小 3)与安装形式配套的专用上层主龙骨,间距≤1200,用吊件与钢筋吊杆联结后找平 4)φ8钢筋吊杆,双向中距≤1200,吊杆上部与预留吊环固定 5)预留φ10钢筋吊环,与轻钢主龙骨固定,双向中距≤1200 6)基层顶面 2.面层材料品种、规格:铝扣板 600*600 | 1.基层清理、吊杆安装 2.龙骨安装 3.基层板铺贴 4.面层铺贴 5.嵌缝 6.刷防护材料 | m2 | 25.98
分部小计
弱电机房
本页小计
注：招标人需以书面形式打印综合单价分析表的，请在备注栏内打√。 | [8 empty] | 增值税
分部分项工程量清单与计价表
工程名称：彭浦新村综合为老服务中心装饰工程\单项工程\建筑装饰工程 | [6 empty] | 标段：C01 |  | 第 10 页 共 62 页
序号 | 项目编码 | 项目名称 | 项目特征描述 | 工程内容 | 计量 单位 | 工程量 | 金 额(元) |  |  |  |  | 备注
[7 empty] | 综合单价 | 合 价 |  | 其 中
[10 empty] | 人工费 | 材料及工程设备暂估价
15 | 沪200903005005 | 防静电活动地板 | 1.面层材料品种、规格、颜色:60 厚600X600防静电地板,拾高300mm防污、防静电可调节支架架空地板 | 1.基层清理 2.固定支架安装 3.活动面层安装 4.刷防护材料 5.材料运输 | m2 | 7.83
16 | 011105005005 | PVC踢脚线 | 1.踢脚线高度:详见图纸及相应规范 2.面层材料品种、规格、颜色:PVC踢脚线 | 1.基层清理 2.面层铺贴 3.材料运输 | m | 13.42
17 | 011406001005 | 墙面抗菌无机涂料 | 1.施工做法:1)无机型涂料二度(防潮、防霉、防菌)(A级燃烧等级) 2)柔性耐水腻子分遍找平 3)10厚1:0.2:3水泥石灰膏砂浆打底分层抹平 4)6厚1:0.2:3水泥石灰膏砂浆打底分层抹平 5)专用界面剂一道甩毛 6)基层墙面 2.部位:墙面 | 1.基层清理 2.刮腻子 3.刷防护材料、油漆 | m2 | 35.39
本页小计
注：招标人需以书面形式打印综合单价分析表的，请在备注栏内打√。 | [8 empty] | 增值税
分部分项工程量清单与计价表
工程名称：彭浦新村综合为老服务中心装饰工程\单项工程\建筑装饰工程 | [6 empty] | 标段：C01 |  | 第 11 页 共 62 页
序号 | 项目编码 | 项目名称 | 项目特征描述 | 工程内容 | 计量 单位 | 工程量 | 金 额(元) |  |  |  |  | 备注
[7 empty] | 综合单价 | 合 价 |  | 其 中
[10 empty] | 人工费 | 材料及工程设备暂估价
18 | 011302001024 | 矿棉板吊顶 600*600 | 1.施工做法:1)矿棉板吊顶(规格600x600) 2)与铝合金扣板配套的专用下层(暗架)副龙骨联结,间距根据饰面面板大小 3)与安装形式配套的专用上层主龙骨,间距≤1200,用吊件与钢筋吊杆联结后找平 4)φ8钢筋吊杆,双向中距≤1200,吊杆上部与预留吊环固定 5)预留φ10钢筋吊环,与轻钢主龙骨固定,双向中距≤1200 6)基层顶面 2.面层材料品种、规格:矿棉板 600*600 | 1.基层清理、吊杆安装 2.龙骨安装 3.基层板铺贴 4.面层铺贴 5.嵌缝 6.刷防护材料 | m2 | 7.83
分部小计
餐厅
本页小计
注：招标人需以书面形式打印综合单价分析表的，请在备注栏内打√。 | [8 empty] | 增值税
分部分项工程量清单与计价表
工程名称：彭浦新村综合为老服务中心装饰工程\单项工程\建筑装饰工程 | [6 empty] | 标段：C01 |  | 第 12 页 共 62 页
序号 | 项目编码 | 项目名称 | 项目特征描述 | 工程内容 | 计量 单位 | 工程量 | 金 额(元) |  |  |  |  | 备注
[7 empty] | 综合单价 | 合 价 |  | 其 中
[10 empty] | 人工费 | 材料及工程设备暂估价
19 | 011102003016 | 地砖楼地面 600*600 （有防水） | 1.施工做法:1)8-10厚防滑玻化砖,干水泥擦缝 2)25厚WP15干硬性商品砂浆结合层,表面撒水泥粉 3)2.0厚水泥聚合物防水涂料(III型) 4)30厚DP20商品砂浆找平层 5)水泥浆一道(内掺建筑胶) 6)1.0厚水泥基结晶型防水涂料 7)楼地面基层 2.面层材料品种、规格、颜色:600*600 玻化地砖 | 1.基层清理 2.抹找平层 3.面层铺设、磨边 4.嵌缝 5.刷防护材料 6.酸洗、打蜡 7.材料运输 | m2 | 62.95
20 | 沪200904006006 | 50mm高不锈钢拉丝踢脚 | 1.踢脚线高度:50mm 2.面层材料品种、规格、颜色:50mm高不锈钢拉丝踢脚 | 1.基层清理 2.面层铺贴 3.材料运输 | m | 29.08
本页小计
注：招标人需以书面形式打印综合单价分析表的，请在备注栏内打√。 | [8 empty] | 增值税
分部分项工程量清单与计价表
工程名称：彭浦新村综合为老服务中心装饰工程\单项工程\建筑装饰工程 | [6 empty] | 标段：C01 |  | 第 13 页 共 62 页
序号 | 项目编码 | 项目名称 | 项目特征描述 | 工程内容 | 计量 单位 | 工程量 | 金 额(元) |  |  |  |  | 备注
[7 empty] | 综合单价 | 合 价 |  | 其 中
[10 empty] | 人工费 | 材料及工程设备暂估价
21 | 011406001006 | 墙面抗菌无机涂料 | 1.施工做法:1)无机型涂料二度(防潮、防霉、防菌)(A级燃烧等级) 2)柔性耐水腻子分遍找平 3)10厚1:0.2:3水泥石灰膏砂浆打底分层抹平 4)6厚1:0.2:3水泥石灰膏砂浆打底分层抹平 5)专用界面剂一道甩毛 6)基层墙面 2.部位:墙面 | 1.基层清理 2.刮腻子 3.刷防护材料、油漆 | m2 | 65.97
22 | 沪201005001011 | 墙面木饰面 | 1.施工做法:1)安装防火木板饰面/3mm厚木饰面板饰面 2)饰面专用铝合金龙骨 3)混凝土界面剂一道 4)基层墙面 2.面层材料品种、规格:防火木饰面板 | 1.基层清理 2.龙骨制作、运输、安装 3.刷防火涂料 4.钉隔离基层 5.铺贴面层 6.钉装饰线 7.材料运输 | m2 | 10.61
本页小计
注：招标人需以书面形式打印综合单价分析表的，请在备注栏内打√。 | [8 empty] | 增值税
分部分项工程量清单与计价表
工程名称：彭浦新村综合为老服务中心装饰工程\单项工程\建筑装饰工程 | [6 empty] | 标段：C01 |  | 第 14 页 共 62 页
序号 | 项目编码 | 项目名称 | 项目特征描述 | 工程内容 | 计量 单位 | 工程量 | 金 额(元) |  |  |  |  | 备注
[7 empty] | 综合单价 | 合 价 |  | 其 中
[10 empty] | 人工费 | 材料及工程设备暂估价
23 | 沪201102001007 | 室内铝格栅吊顶 | 1.吊顶形式、吊杆规格、高度:钢筋混凝土板预留Φ10 吊钩,双向中距<1200；Ф8 钢筋吊杆,双向中距<1200品杆上部与预留钢筋吊钩固定；轻钢承载龙骨C60间距<1200,用吊件与钢筋吊杆联结后找平；与铝方管配套的专用龙骨间距<1200,用吊件与承载龙骨固定 2.面层材料品种、规格:铝格栅 | 1.基层清理、吊杆安装 2.龙骨安装 3.基层板铺贴 4.面层铺贴 5.嵌缝 6.刷防护材料 7.材料运输 | m2 | 36.77
本页小计
注：招标人需以书面形式打印综合单价分析表的，请在备注栏内打√。 | [8 empty] | 增值税
分部分项工程量清单与计价表
工程名称：彭浦新村综合为老服务中心装饰工程\单项工程\建筑装饰工程 | [6 empty] | 标段：C01 |  | 第 15 页 共 62 页
序号 | 项目编码 | 项目名称 | 项目特征描述 | 工程内容 | 计量 单位 | 工程量 | 金 额(元) |  |  |  |  | 备注
[7 empty] | 综合单价 | 合 价 |  | 其 中
[10 empty] | 人工费 | 材料及工程设备暂估价
24 | 011302001025 | 双层纸面石膏板吊顶 | 1.施工做法:1)无机涂料一底两涂(A级燃烧等级) 2)腻子满批一度 3)双层9.5厚纸面石膏板 4)与纸面石膏板配套的专用下层副龙骨联结,间距≤600 5)与安装形式配套的专用上层主龙骨,间距≤1200,用吊件与钢筋吊杆联结后找平 6)φ8钢筋吊杆,双向中距≤1200,吊杆上部与预留吊环固定 7)预留φ10钢筋吊环,与轻钢主龙骨固定,双向中距≤1200 8)基层顶面 2.面层材料品种、规格:双层9.5厚纸面石膏板 3.面层涂料:乳胶漆 | 1.基层清理、吊杆安装 2.龙骨安装 3.基层板铺贴 4.面层铺贴 5.嵌缝 6.刷防护材料 | m2 | 26.18
分部小计
本页小计
注：招标人需以书面形式打印综合单价分析表的，请在备注栏内打√。 | [8 empty] | 增值税
分部分项工程量清单与计价表
工程名称：彭浦新村综合为老服务中心装饰工程\单项工程\建筑装饰工程 | [6 empty] | 标段：C01 |  | 第 16 页 共 62 页
序号 | 项目编码 | 项目名称 | 项目特征描述 | 工程内容 | 计量 单位 | 工程量 | 金 额(元) |  |  |  |  | 备注
[7 empty] | 综合单价 | 合 价 |  | 其 中
[10 empty] | 人工费 | 材料及工程设备暂估价
过道
25 | 011102003019 | 地砖楼地面 600*600 （有防水） | 1.施工做法:1)8-10厚防滑玻化砖,干水泥擦缝 2)25厚WP15干硬性商品砂浆结合层,表面撒水泥粉 3)2.0厚水泥聚合物防水涂料(III型) 4)30厚DP20商品砂浆找平层 5)水泥浆一道(内掺建筑胶) 6)1.0厚水泥基结晶型防水涂料 7)楼地面基层 2.面层材料品种、规格、颜色:600*600 玻化地砖 | 1.基层清理 2.抹找平层 3.面层铺设、磨边 4.嵌缝 5.刷防护材料 6.酸洗、打蜡 7.材料运输 | m2 | 4.62
26 | 011105005007 | PVC踢脚线 | 1.踢脚线高度:详见图纸及相应规范 2.面层材料品种、规格、颜色:PVC踢脚线 | 1.基层清理 2.面层铺贴 3.材料运输 | m | 6.52
本页小计
注：招标人需以书面形式打印综合单价分析表的，请在备注栏内打√。 | [8 empty] | 增值税
分部分项工程量清单与计价表
工程名称：彭浦新村综合为老服务中心装饰工程\单项工程\建筑装饰工程 | [6 empty] | 标段：C01 |  | 第 17 页 共 62 页
序号 | 项目编码 | 项目名称 | 项目特征描述 | 工程内容 | 计量 单位 | 工程量 | 金 额(元) |  |  |  |  | 备注
[7 empty] | 综合单价 | 合 价 |  | 其 中
[10 empty] | 人工费 | 材料及工程设备暂估价
27 | 011102001007 | 大理石门槛石 | 1.名称:大理石门槛石 | 1.基层清理 2.抹找平层 3.面层铺设、磨边 4.嵌缝 5.刷防护材料 6.酸洗、打蜡 7.材料运输 | m2 | 0.5
28 | 011406001007 | 墙面抗菌无机涂料 | 1.施工做法:1)无机型涂料二度(防潮、防霉、防菌)(A级燃烧等级) 2)柔性耐水腻子分遍找平 3)10厚1:0.2:3水泥石灰膏砂浆打底分层抹平 4)6厚1:0.2:3水泥石灰膏砂浆打底分层抹平 5)专用界面剂一道甩毛 6)基层墙面 2.部位:墙面 | 1.基层清理 2.刮腻子 3.刷防护材料、油漆 | m2 | 25.55
本页小计
注：招标人需以书面形式打印综合单价分析表的，请在备注栏内打√。 | [8 empty] | 增值税
分部分项工程量清单与计价表
工程名称：彭浦新村综合为老服务中心装饰工程\单项工程\建筑装饰工程 | [6 empty] | 标段：C01 |  | 第 18 页 共 62 页
序号 | 项目编码 | 项目名称 | 项目特征描述 | 工程内容 | 计量 单位 | 工程量 | 金 额(元) |  |  |  |  | 备注
[7 empty] | 综合单价 | 合 价 |  | 其 中
[10 empty] | 人工费 | 材料及工程设备暂估价
29 | 011302001030 | 铝扣板吊顶600*600 | 1.施工做法:1)1.2厚铝合金扣板吊顶(规格600x600) 2)与铝合金扣板配套的专用下层(暗架)副龙骨联结,间距根据饰面面板大小 3)与安装形式配套的专用上层主龙骨,间距≤1200,用吊件与钢筋吊杆联结后找平 4)φ8钢筋吊杆,双向中距≤1200,吊杆上部与预留吊环固定 5)预留φ10钢筋吊环,与轻钢主龙骨固定,双向中距≤1200 6)基层顶面 2.面层材料品种、规格:铝扣板 600*600 | 1.基层清理、吊杆安装 2.龙骨安装 3.基层板铺贴 4.面层铺贴 5.嵌缝 6.刷防护材料 | m2 | 4.62
分部小计
合署办公室
本页小计
注：招标人需以书面形式打印综合单价分析表的，请在备注栏内打√。 | [8 empty] | 增值税
分部分项工程量清单与计价表
工程名称：彭浦新村综合为老服务中心装饰工程\单项工程\建筑装饰工程 | [6 empty] | 标段：C01 |  | 第 19 页 共 62 页
序号 | 项目编码 | 项目名称 | 项目特征描述 | 工程内容 | 计量 单位 | 工程量 | 金 额(元) |  |  |  |  | 备注
[7 empty] | 综合单价 | 合 价 |  | 其 中
[10 empty] | 人工费 | 材料及工程设备暂估价
30 | 011102003022 | 地砖楼地面 600*600 （有防水） | 1.施工做法:1)8-10厚防滑玻化砖,干水泥擦缝 2)25厚WP15干硬性商品砂浆结合层,表面撒水泥粉 3)2.0厚水泥聚合物防水涂料(III型) 4)30厚DP20商品砂浆找平层 5)水泥浆一道(内掺建筑胶) 6)1.0厚水泥基结晶型防水涂料 7)楼地面基层 2.面层材料品种、规格、颜色:600*600 玻化地砖 | 1.基层清理 2.抹找平层 3.面层铺设、磨边 4.嵌缝 5.刷防护材料 6.酸洗、打蜡 7.材料运输 | m2 | 12.81
31 | 011105005008 | PVC踢脚线 | 1.踢脚线高度:详见图纸及相应规范 2.面层材料品种、规格、颜色:PVC踢脚线 | 1.基层清理 2.面层铺贴 3.材料运输 | m | 13.34
本页小计
注：招标人需以书面形式打印综合单价分析表的，请在备注栏内打√。 | [8 empty] | 增值税
分部分项工程量清单与计价表
工程名称：彭浦新村综合为老服务中心装饰工程\单项工程\建筑装饰工程 | [6 empty] | 标段：C01 |  | 第 20 页 共 62 页
序号 | 项目编码 | 项目名称 | 项目特征描述 | 工程内容 | 计量 单位 | 工程量 | 金 额(元) |  |  |  |  | 备注
[7 empty] | 综合单价 | 合 价 |  | 其 中
[10 empty] | 人工费 | 材料及工程设备暂估价
32 | 011102001008 | 大理石门槛石 | 1.名称:大理石门槛石 | 1.基层清理 2.抹找平层 3.面层铺设、磨边 4.嵌缝 5.刷防护材料 6.酸洗、打蜡 7.材料运输 | m2 | 0.36
33 | 011406001008 | 墙面抗菌无机涂料 | 1.施工做法:1)无机型涂料二度(防潮、防霉、防菌)(A级燃烧等级) 2)柔性耐水腻子分遍找平 3)10厚1:0.2:3水泥石灰膏砂浆打底分层抹平 4)6厚1:0.2:3水泥石灰膏砂浆打底分层抹平 5)专用界面剂一道甩毛 6)基层墙面 2.部位:墙面 | 1.基层清理 2.刮腻子 3.刷防护材料、油漆 | m2 | 31.89
本页小计
注：招标人需以书面形式打印综合单价分析表的，请在备注栏内打√。 | [8 empty] | 增值税
分部分项工程量清单与计价表
工程名称：彭浦新村综合为老服务中心装饰工程\单项工程\建筑装饰工程 | [6 empty] | 标段：C01 |  | 第 21 页 共 62 页
序号 | 项目编码 | 项目名称 | 项目特征描述 | 工程内容 | 计量 单位 | 工程量 | 金 额(元) |  |  |  |  | 备注
[7 empty] | 综合单价 | 合 价 |  | 其 中
[10 empty] | 人工费 | 材料及工程设备暂估价
34 | 011302001036 | 矿棉板吊顶 600*600 | 1.施工做法:1)矿棉板吊顶(规格600x600) 2)与铝合金扣板配套的专用下层(暗架)副龙骨联结,间距根据饰面面板大小 3)与安装形式配套的专用上层主龙骨,间距≤1200,用吊件与钢筋吊杆联结后找平 4)φ8钢筋吊杆,双向中距≤1200,吊杆上部与预留吊环固定 5)预留φ10钢筋吊环,与轻钢主龙骨固定,双向中距≤1200 6)基层顶面 2.面层材料品种、规格:矿棉板 600*600 | 1.基层清理、吊杆安装 2.龙骨安装 3.基层板铺贴 4.面层铺贴 5.嵌缝 6.刷防护材料 | m2 | 12.81
分部小计
二层 公共走道、电梯厅
本页小计
注：招标人需以书面形式打印综合单价分析表的，请在备注栏内打√。 | [8 empty] | 增值税
分部分项工程量清单与计价表
工程名称：彭浦新村综合为老服务中心装饰工程\单项工程\建筑装饰工程 | [6 empty] | 标段：C01 |  | 第 22 页 共 62 页
序号 | 项目编码 | 项目名称 | 项目特征描述 | 工程内容 | 计量 单位 | 工程量 | 金 额(元) |  |  |  |  | 备注
[7 empty] | 综合单价 | 合 价 |  | 其 中
[10 empty] | 人工费 | 材料及工程设备暂估价
35 | 011102003026 | 地砖楼地面 600*600 （无防水） | 1.施工做法:1)8-10厚防滑玻化砖,干水泥擦缝 2)25厚WP15干硬性商品砂浆结合层,表面撒水泥粉 3)30厚DP20商品砂浆找平层 4)水泥浆一道(内掺建筑胶) 5)楼地面基层 2.面层材料品种、规格、颜色:600*600 玻化地砖 | 1.基层清理 2.抹找平层 3.面层铺设、磨边 4.嵌缝 5.刷防护材料 6.酸洗、打蜡 7.材料运输 | m2 | 77.86
36 | 沪200904006009 | 50mm高不锈钢拉丝踢脚 | 1.踢脚线高度:50mm 2.面层材料品种、规格、颜色:50mm高不锈钢拉丝踢脚 | 1.基层清理 2.面层铺贴 3.材料运输 | m | 49.64
本页小计
注：招标人需以书面形式打印综合单价分析表的，请在备注栏内打√。 | [8 empty] | 增值税
分部分项工程量清单与计价表
工程名称：彭浦新村综合为老服务中心装饰工程\单项工程\建筑装饰工程 | [6 empty] | 标段：C01 |  | 第 23 页 共 62 页
序号 | 项目编码 | 项目名称 | 项目特征描述 | 工程内容 | 计量 单位 | 工程量 | 金 额(元) |  |  |  |  | 备注
[7 empty] | 综合单价 | 合 价 |  | 其 中
[10 empty] | 人工费 | 材料及工程设备暂估价
37 | 011406001009 | 墙面抗菌无机涂料 | 1.施工做法:1)无机型涂料二度(防潮、防霉、防菌)(A级燃烧等级) 2)柔性耐水腻子分遍找平 3)10厚1:0.2:3水泥石灰膏砂浆打底分层抹平 4)6厚1:0.2:3水泥石灰膏砂浆打底分层抹平 5)专用界面剂一道甩毛 6)基层墙面 2.部位:墙面 | 1.基层清理 2.刮腻子 3.刷防护材料、油漆 | m2 | 214.4
本页小计
注：招标人需以书面形式打印综合单价分析表的，请在备注栏内打√。 | [8 empty] | 增值税
分部分项工程量清单与计价表
工程名称：彭浦新村综合为老服务中心装饰工程\单项工程\建筑装饰工程 | [6 empty] | 标段：C01 |  | 第 24 页 共 62 页
序号 | 项目编码 | 项目名称 | 项目特征描述 | 工程内容 | 计量 单位 | 工程量 | 金 额(元) |  |  |  |  | 备注
[7 empty] | 综合单价 | 合 价 |  | 其 中
[10 empty] | 人工费 | 材料及工程设备暂估价
38 | 011302001037 | 双层纸面石膏板吊顶 | 1.施工做法:1)无机涂料一底两涂(A级燃烧等级) 2)腻子满批一度 3)双层9.5厚纸面石膏板 4)与纸面石膏板配套的专用下层副龙骨联结,间距≤600 5)与安装形式配套的专用上层主龙骨,间距≤1200,用吊件与钢筋吊杆联结后找平 6)φ8钢筋吊杆,双向中距≤1200,吊杆上部与预留吊环固定 7)预留φ10钢筋吊环,与轻钢主龙骨固定,双向中距≤1200 8)基层顶面 2.面层材料品种、规格:双层9.5厚纸面石膏板 3.面层涂料:乳胶漆 | 1.基层清理、吊杆安装 2.龙骨安装 3.基层板铺贴 4.面层铺贴 5.嵌缝 6.刷防护材料 | m2 | 45.24
本页小计
注：招标人需以书面形式打印综合单价分析表的，请在备注栏内打√。 | [8 empty] | 增值税
分部分项工程量清单与计价表
工程名称：彭浦新村综合为老服务中心装饰工程\单项工程\建筑装饰工程 | [6 empty] | 标段：C01 |  | 第 25 页 共 62 页
序号 | 项目编码 | 项目名称 | 项目特征描述 | 工程内容 | 计量 单位 | 工程量 | 金 额(元) |  |  |  |  | 备注
[7 empty] | 综合单价 | 合 价 |  | 其 中
[10 empty] | 人工费 | 材料及工程设备暂估价
39 | 沪201304002010 | 天棚喷刷无机涂料 | 1.涂材料品种、喷刷遍数:白色无机涂料二道 | 1.基层清理 2.刮腻子 3.喷刷涂料 | m2 | 32.62
分部小计
办公室
40 | 011102003029 | 地砖楼地面 600*600 （无防水） | 1.施工做法:1)8-10厚防滑玻化砖,干水泥擦缝 2)25厚WP15干硬性商品砂浆结合层,表面撒水泥粉 3)30厚DP20商品砂浆找平层 4)水泥浆一道(内掺建筑胶) 5)楼地面基层 2.面层材料品种、规格、颜色:600*600 玻化地砖 | 1.基层清理 2.抹找平层 3.面层铺设、磨边 4.嵌缝 5.刷防护材料 6.酸洗、打蜡 7.材料运输 | m2 | 62.89
41 | 011105005010 | PVC踢脚线 | 1.踢脚线高度:详见图纸及相应规范 2.面层材料品种、规格、颜色:PVC踢脚线 | 1.基层清理 2.面层铺贴 3.材料运输 | m | 36.34
本页小计
注：招标人需以书面形式打印综合单价分析表的，请在备注栏内打√。 | [8 empty] | 增值税
分部分项工程量清单与计价表
工程名称：彭浦新村综合为老服务中心装饰工程\单项工程\建筑装饰工程 | [6 empty] | 标段：C01 |  | 第 26 页 共 62 页
序号 | 项目编码 | 项目名称 | 项目特征描述 | 工程内容 | 计量 单位 | 工程量 | 金 额(元) |  |  |  |  | 备注
[7 empty] | 综合单价 | 合 价 |  | 其 中
[10 empty] | 人工费 | 材料及工程设备暂估价
42 | 011102001010 | 大理石门槛石 | 1.名称:大理石门槛石 | 1.基层清理 2.抹找平层 3.面层铺设、磨边 4.嵌缝 5.刷防护材料 6.酸洗、打蜡 7.材料运输 | m2 | 0.24
43 | 011406001010 | 墙面抗菌无机涂料 | 1.施工做法:1)无机型涂料二度(防潮、防霉、防菌)(A级燃烧等级) 2)柔性耐水腻子分遍找平 3)10厚1:0.2:3水泥石灰膏砂浆打底分层抹平 4)6厚1:0.2:3水泥石灰膏砂浆打底分层抹平 5)专用界面剂一道甩毛 6)基层墙面 2.部位:墙面 | 1.基层清理 2.刮腻子 3.刷防护材料、油漆 | m2 | 94.41
本页小计
注：招标人需以书面形式打印综合单价分析表的，请在备注栏内打√。 | [8 empty] | 增值税
分部分项工程量清单与计价表
工程名称：彭浦新村综合为老服务中心装饰工程\单项工程\建筑装饰工程 | [6 empty] | 标段：C01 |  | 第 27 页 共 62 页
序号 | 项目编码 | 项目名称 | 项目特征描述 | 工程内容 | 计量 单位 | 工程量 | 金 额(元) |  |  |  |  | 备注
[7 empty] | 综合单价 | 合 价 |  | 其 中
[10 empty] | 人工费 | 材料及工程设备暂估价
44 | 011302001044 | 矿棉板吊顶 600*600 | 1.施工做法:1)矿棉板吊顶(规格600x600) 2)与铝合金扣板配套的专用下层(暗架)副龙骨联结,间距根据饰面面板大小 3)与安装形式配套的专用上层主龙骨,间距≤1200,用吊件与钢筋吊杆联结后找平 4)φ8钢筋吊杆,双向中距≤1200,吊杆上部与预留吊环固定 5)预留φ10钢筋吊环,与轻钢主龙骨固定,双向中距≤1200 6)基层顶面 2.面层材料品种、规格:矿棉板 600*600 | 1.基层清理、吊杆安装 2.龙骨安装 3.基层板铺贴 4.面层铺贴 5.嵌缝 6.刷防护材料 | m2 | 62.89
分部小计
手工活动室
本页小计
注：招标人需以书面形式打印综合单价分析表的，请在备注栏内打√。 | [8 empty] | 增值税
分部分项工程量清单与计价表
工程名称：彭浦新村综合为老服务中心装饰工程\单项工程\建筑装饰工程 | [6 empty] | 标段：C01 |  | 第 28 页 共 62 页
序号 | 项目编码 | 项目名称 | 项目特征描述 | 工程内容 | 计量 单位 | 工程量 | 金 额(元) |  |  |  |  | 备注
[7 empty] | 综合单价 | 合 价 |  | 其 中
[10 empty] | 人工费 | 材料及工程设备暂估价
45 | 011102003032 | 地砖楼地面 600*600 （无防水） | 1.施工做法:1)8-10厚防滑玻化砖,干水泥擦缝 2)25厚WP15干硬性商品砂浆结合层,表面撒水泥粉 3)30厚DP20商品砂浆找平层 4)水泥浆一道(内掺建筑胶) 5)楼地面基层 2.面层材料品种、规格、颜色:600*600 玻化地砖 | 1.基层清理 2.抹找平层 3.面层铺设、磨边 4.嵌缝 5.刷防护材料 6.酸洗、打蜡 7.材料运输 | m2 | 25.69
46 | 011105005011 | PVC踢脚线 | 1.踢脚线高度:详见图纸及相应规范 2.面层材料品种、规格、颜色:PVC踢脚线 | 1.基层清理 2.面层铺贴 3.材料运输 | m | 18.72
47 | 011102001011 | 大理石门槛石 | 1.名称:大理石门槛石 | 1.基层清理 2.抹找平层 3.面层铺设、磨边 4.嵌缝 5.刷防护材料 6.酸洗、打蜡 7.材料运输 | m2 | 0.48
本页小计
注：招标人需以书面形式打印综合单价分析表的，请在备注栏内打√。 | [8 empty] | 增值税
分部分项工程量清单与计价表
工程名称：彭浦新村综合为老服务中心装饰工程\单项工程\建筑装饰工程 | [6 empty] | 标段：C01 |  | 第 29 页 共 62 页
序号 | 项目编码 | 项目名称 | 项目特征描述 | 工程内容 | 计量 单位 | 工程量 | 金 额(元) |  |  |  |  | 备注
[7 empty] | 综合单价 | 合 价 |  | 其 中
[10 empty] | 人工费 | 材料及工程设备暂估价
48 | 011406001011 | 墙面抗菌无机涂料 | 1.施工做法:1)无机型涂料二度(防潮、防霉、防菌)(A级燃烧等级) 2)柔性耐水腻子分遍找平 3)10厚1:0.2:3水泥石灰膏砂浆打底分层抹平 4)6厚1:0.2:3水泥石灰膏砂浆打底分层抹平 5)专用界面剂一道甩毛 6)基层墙面 2.部位:墙面 | 1.基层清理 2.刮腻子 3.刷防护材料、油漆 | m2 | 50.52
本页小计
注：招标人需以书面形式打印综合单价分析表的，请在备注栏内打√。 | [8 empty] | 增值税
分部分项工程量清单与计价表
工程名称：彭浦新村综合为老服务中心装饰工程\单项工程\建筑装饰工程 | [6 empty] | 标段：C01 |  | 第 30 页 共 62 页
序号 | 项目编码 | 项目名称 | 项目特征描述 | 工程内容 | 计量 单位 | 工程量 | 金 额(元) |  |  |  |  | 备注
[7 empty] | 综合单价 | 合 价 |  | 其 中
[10 empty] | 人工费 | 材料及工程设备暂估价
49 | 011302001045 | 双层纸面石膏板吊顶 | 1.施工做法:1)无机涂料一底两涂(A级燃烧等级) 2)腻子满批一度 3)双层9.5厚纸面石膏板 4)与纸面石膏板配套的专用下层副龙骨联结,间距≤600 5)与安装形式配套的专用上层主龙骨,间距≤1200,用吊件与钢筋吊杆联结后找平 6)φ8钢筋吊杆,双向中距≤1200,吊杆上部与预留吊环固定 7)预留φ10钢筋吊环,与轻钢主龙骨固定,双向中距≤1200 8)基层顶面 2.面层材料品种、规格:双层9.5厚纸面石膏板 3.面层涂料:乳胶漆 | 1.基层清理、吊杆安装 2.龙骨安装 3.基层板铺贴 4.面层铺贴 5.嵌缝 6.刷防护材料 | m2 | 25.69
分部小计
本页小计
注：招标人需以书面形式打印综合单价分析表的，请在备注栏内打√。 | [8 empty] | 增值税
分部分项工程量清单与计价表
工程名称：彭浦新村综合为老服务中心装饰工程\单项工程\建筑装饰工程 | [6 empty] | 标段：C01 |  | 第 31 页 共 62 页
序号 | 项目编码 | 项目名称 | 项目特征描述 | 工程内容 | 计量 单位 | 工程量 | 金 额(元) |  |  |  |  | 备注
[7 empty] | 综合单价 | 合 价 |  | 其 中
[10 empty] | 人工费 | 材料及工程设备暂估价
多功能培训活动室
50 | 011102003035 | 地砖楼地面 600*600 （无防水） | 1.施工做法:1)8-10厚防滑玻化砖,干水泥擦缝 2)25厚WP15干硬性商品砂浆结合层,表面撒水泥粉 3)30厚DP20商品砂浆找平层 4)水泥浆一道(内掺建筑胶) 5)楼地面基层 2.面层材料品种、规格、颜色:600*600 玻化地砖 | 1.基层清理 2.抹找平层 3.面层铺设、磨边 4.嵌缝 5.刷防护材料 6.酸洗、打蜡 7.材料运输 | m2 | 52.94
51 | 沪200904006012 | 50mm高不锈钢拉丝踢脚 | 1.踢脚线高度:50mm 2.面层材料品种、规格、颜色:50mm高不锈钢拉丝踢脚 | 1.基层清理 2.面层铺贴 3.材料运输 | m | 22.86
52 | 011102001012 | 大理石门槛石 | 1.名称:大理石门槛石 | 1.基层清理 2.抹找平层 3.面层铺设、磨边 4.嵌缝 5.刷防护材料 6.酸洗、打蜡 7.材料运输 | m2 | 0.48
本页小计
注：招标人需以书面形式打印综合单价分析表的，请在备注栏内打√。 | [8 empty] | 增值税
分部分项工程量清单与计价表
工程名称：彭浦新村综合为老服务中心装饰工程\单项工程\建筑装饰工程 | [6 empty] | 标段：C01 |  | 第 32 页 共 62 页
序号 | 项目编码 | 项目名称 | 项目特征描述 | 工程内容 | 计量 单位 | 工程量 | 金 额(元) |  |  |  |  | 备注
[7 empty] | 综合单价 | 合 价 |  | 其 中
[10 empty] | 人工费 | 材料及工程设备暂估价
53 | 011406001012 | 墙面抗菌无机涂料 | 1.施工做法:1)无机型涂料二度(防潮、防霉、防菌)(A级燃烧等级) 2)柔性耐水腻子分遍找平 3)10厚1:0.2:3水泥石灰膏砂浆打底分层抹平 4)6厚1:0.2:3水泥石灰膏砂浆打底分层抹平 5)专用界面剂一道甩毛 6)基层墙面 2.部位:墙面 | 1.基层清理 2.刮腻子 3.刷防护材料、油漆 | m2 | 45.09
54 | 沪201005001023 | 墙面木饰面 | 1.施工做法:1)安装防火木板饰面/3mm厚木饰面板饰面 2)饰面专用铝合金龙骨 3)混凝土界面剂一道 4)基层墙面 2.面层材料品种、规格:防火木饰面板 | 1.基层清理 2.龙骨制作、运输、安装 3.刷防火涂料 4.钉隔离基层 5.铺贴面层 6.钉装饰线 7.材料运输 | m2 | 10.07
本页小计
注：招标人需以书面形式打印综合单价分析表的，请在备注栏内打√。 | [8 empty] | 增值税
分部分项工程量清单与计价表
工程名称：彭浦新村综合为老服务中心装饰工程\单项工程\建筑装饰工程 | [6 empty] | 标段：C01 |  | 第 33 页 共 62 页
序号 | 项目编码 | 项目名称 | 项目特征描述 | 工程内容 | 计量 单位 | 工程量 | 金 额(元) |  |  |  |  | 备注
[7 empty] | 综合单价 | 合 价 |  | 其 中
[10 empty] | 人工费 | 材料及工程设备暂估价
55 | 沪201102001013 | 室内铝格栅吊顶 | 1.吊顶形式、吊杆规格、高度:钢筋混凝土板预留Φ10 吊钩,双向中距<1200；Ф8 钢筋吊杆,双向中距<1200品杆上部与预留钢筋吊钩固定；轻钢承载龙骨C60间距<1200,用吊件与钢筋吊杆联结后找平；与铝方管配套的专用龙骨间距<1200,用吊件与承载龙骨固定 2.面层材料品种、规格:铝格栅 | 1.基层清理、吊杆安装 2.龙骨安装 3.基层板铺贴 4.面层铺贴 5.嵌缝 6.刷防护材料 7.材料运输 | m2 | 36.89
本页小计
注：招标人需以书面形式打印综合单价分析表的，请在备注栏内打√。 | [8 empty] | 增值税
分部分项工程量清单与计价表
工程名称：彭浦新村综合为老服务中心装饰工程\单项工程\建筑装饰工程 | [6 empty] | 标段：C01 |  | 第 34 页 共 62 页
序号 | 项目编码 | 项目名称 | 项目特征描述 | 工程内容 | 计量 单位 | 工程量 | 金 额(元) |  |  |  |  | 备注
[7 empty] | 综合单价 | 合 价 |  | 其 中
[10 empty] | 人工费 | 材料及工程设备暂估价
56 | 011302001049 | 双层纸面石膏板吊顶 | 1.施工做法:1)无机涂料一底两涂(A级燃烧等级) 2)腻子满批一度 3)双层9.5厚纸面石膏板 4)与纸面石膏板配套的专用下层副龙骨联结,间距≤600 5)与安装形式配套的专用上层主龙骨,间距≤1200,用吊件与钢筋吊杆联结后找平 6)φ8钢筋吊杆,双向中距≤1200,吊杆上部与预留吊环固定 7)预留φ10钢筋吊环,与轻钢主龙骨固定,双向中距≤1200 8)基层顶面 2.面层材料品种、规格:双层9.5厚纸面石膏板 3.面层涂料:乳胶漆 | 1.基层清理、吊杆安装 2.龙骨安装 3.基层板铺贴 4.面层铺贴 5.嵌缝 6.刷防护材料 | m2 | 16.05
分部小计
本页小计
注：招标人需以书面形式打印综合单价分析表的，请在备注栏内打√。 | [8 empty] | 增值税
分部分项工程量清单与计价表
工程名称：彭浦新村综合为老服务中心装饰工程\单项工程\建筑装饰工程 | [6 empty] | 标段：C01 |  | 第 35 页 共 62 页
序号 | 项目编码 | 项目名称 | 项目特征描述 | 工程内容 | 计量 单位 | 工程量 | 金 额(元) |  |  |  |  | 备注
[7 empty] | 综合单价 | 合 价 |  | 其 中
[10 empty] | 人工费 | 材料及工程设备暂估价
卫生间、淋浴房、茶水间
57 | 011102003037 | 地砖楼地面 600*600 （有防水） | 1.施工做法:1)8-10厚防滑玻化砖,干水泥擦缝 2)25厚WP15干硬性商品砂浆结合层,表面撒水泥粉 3)2.0厚水泥聚合物防水涂料(III型) 4)30厚DP20商品砂浆找平层 5)水泥浆一道(内掺建筑胶) 6)1.0厚水泥基结晶型防水涂料 7)楼地面基层 2.面层材料品种、规格、颜色:600*600 玻化地砖 | 1.基层清理 2.抹找平层 3.面层铺设、磨边 4.嵌缝 5.刷防护材料 6.酸洗、打蜡 7.材料运输 | m2 | 12.52
本页小计
注：招标人需以书面形式打印综合单价分析表的，请在备注栏内打√。 | [8 empty] | 增值税
分部分项工程量清单与计价表
工程名称：彭浦新村综合为老服务中心装饰工程\单项工程\建筑装饰工程 | [6 empty] | 标段：C01 |  | 第 36 页 共 62 页
序号 | 项目编码 | 项目名称 | 项目特征描述 | 工程内容 | 计量 单位 | 工程量 | 金 额(元) |  |  |  |  | 备注
[7 empty] | 综合单价 | 合 价 |  | 其 中
[10 empty] | 人工费 | 材料及工程设备暂估价
58 | 011204003013 | 瓷砖墙面 300*600 | 1.墙体类型:内墙 2.施工做法:1)面砖粘贴(水泥:801胶水=100:5)或采用陶瓷粘结剂 2)聚合物水泥浆料结合层 3)20厚DP20商品砂浆找平 4)满墙涂刷1.0厚水泥基结晶型防水涂料 5)专用界面剂一道甩毛 6)新砌基层墙面,老墙面需铲除原饰面至基层墙体 3.面层材料品种、规格、颜色:瓷砖 600*300 | 1.基层清理 2.砂浆制作、运输 3.粘结层铺贴 4.面层安装 5.嵌缝 6.刷防护材料 7.磨光、酸洗、打蜡 | m2 | 43.13
本页小计
注：招标人需以书面形式打印综合单价分析表的，请在备注栏内打√。 | [8 empty] | 增值税
分部分项工程量清单与计价表
工程名称：彭浦新村综合为老服务中心装饰工程\单项工程\建筑装饰工程 | [6 empty] | 标段：C01 |  | 第 37 页 共 62 页
序号 | 项目编码 | 项目名称 | 项目特征描述 | 工程内容 | 计量 单位 | 工程量 | 金 额(元) |  |  |  |  | 备注
[7 empty] | 综合单价 | 合 价 |  | 其 中
[10 empty] | 人工费 | 材料及工程设备暂估价
59 | 011302001055 | 铝扣板吊顶300*300 | 1.施工做法:1)1.2厚铝合金扣板吊顶(规格300x300) 2)与铝合金扣板配套的专用下层(暗架)副龙骨联结,间距根据饰面面板大小 3)与安装形式配套的专用上层主龙骨,间距≤1200,用吊件与钢筋吊杆联结后找平 4)φ8钢筋吊杆,双向中距≤1200,吊杆上部与预留吊环固定 5)预留φ10钢筋吊环,与轻钢主龙骨固定,双向中距≤1200 6)基层顶面 2.面层材料品种、规格:铝扣板 300*300 | 1.基层清理、吊杆安装 2.龙骨安装 3.基层板铺贴 4.面层铺贴 5.嵌缝 6.刷防护材料 | m2 | 12.52
分部小计
三层 公共走道、电梯厅
本页小计
注：招标人需以书面形式打印综合单价分析表的，请在备注栏内打√。 | [8 empty] | 增值税
分部分项工程量清单与计价表
工程名称：彭浦新村综合为老服务中心装饰工程\单项工程\建筑装饰工程 | [6 empty] | 标段：C01 |  | 第 38 页 共 62 页
序号 | 项目编码 | 项目名称 | 项目特征描述 | 工程内容 | 计量 单位 | 工程量 | 金 额(元) |  |  |  |  | 备注
[7 empty] | 综合单价 | 合 价 |  | 其 中
[10 empty] | 人工费 | 材料及工程设备暂估价
60 | 011102003041 | 地砖楼地面 600*600 （无防水） | 1.施工做法:1)8-10厚防滑玻化砖,干水泥擦缝 2)25厚WP15干硬性商品砂浆结合层,表面撒水泥粉 3)30厚DP20商品砂浆找平层 4)水泥浆一道(内掺建筑胶) 5)楼地面基层 2.面层材料品种、规格、颜色:600*600 玻化地砖 | 1.基层清理 2.抹找平层 3.面层铺设、磨边 4.嵌缝 5.刷防护材料 6.酸洗、打蜡 7.材料运输 | m2 | 86.46
61 | 沪200904006014 | 50mm高不锈钢拉丝踢脚 | 1.踢脚线高度:50mm 2.面层材料品种、规格、颜色:50mm高不锈钢拉丝踢脚 | 1.基层清理 2.面层铺贴 3.材料运输 | m | 55.92
本页小计
注：招标人需以书面形式打印综合单价分析表的，请在备注栏内打√。 | [8 empty] | 增值税
分部分项工程量清单与计价表
工程名称：彭浦新村综合为老服务中心装饰工程\单项工程\建筑装饰工程 | [6 empty] | 标段：C01 |  | 第 39 页 共 62 页
序号 | 项目编码 | 项目名称 | 项目特征描述 | 工程内容 | 计量 单位 | 工程量 | 金 额(元) |  |  |  |  | 备注
[7 empty] | 综合单价 | 合 价 |  | 其 中
[10 empty] | 人工费 | 材料及工程设备暂估价
62 | 011406001014 | 墙面抗菌无机涂料 | 1.施工做法:1)无机型涂料二度(防潮、防霉、防菌)(A级燃烧等级) 2)柔性耐水腻子分遍找平 3)10厚1:0.2:3水泥石灰膏砂浆打底分层抹平 4)6厚1:0.2:3水泥石灰膏砂浆打底分层抹平 5)专用界面剂一道甩毛 6)基层墙面 2.部位:墙面 | 1.基层清理 2.刮腻子 3.刷防护材料、油漆 | m2 | 230.27
本页小计
注：招标人需以书面形式打印综合单价分析表的，请在备注栏内打√。 | [8 empty] | 增值税
分部分项工程量清单与计价表
工程名称：彭浦新村综合为老服务中心装饰工程\单项工程\建筑装饰工程 | [6 empty] | 标段：C01 |  | 第 40 页 共 62 页
序号 | 项目编码 | 项目名称 | 项目特征描述 | 工程内容 | 计量 单位 | 工程量 | 金 额(元) |  |  |  |  | 备注
[7 empty] | 综合单价 | 合 价 |  | 其 中
[10 empty] | 人工费 | 材料及工程设备暂估价
63 | 011302001057 | 双层纸面石膏板吊顶 | 1.施工做法:1)无机涂料一底两涂(A级燃烧等级) 2)腻子满批一度 3)双层9.5厚纸面石膏板 4)与纸面石膏板配套的专用下层副龙骨联结,间距≤600 5)与安装形式配套的专用上层主龙骨,间距≤1200,用吊件与钢筋吊杆联结后找平 6)φ8钢筋吊杆,双向中距≤1200,吊杆上部与预留吊环固定 7)预留φ10钢筋吊环,与轻钢主龙骨固定,双向中距≤1200 8)基层顶面 2.面层材料品种、规格:双层9.5厚纸面石膏板 3.面层涂料:乳胶漆 | 1.基层清理、吊杆安装 2.龙骨安装 3.基层板铺贴 4.面层铺贴 5.嵌缝 6.刷防护材料 | m2 | 48.05
本页小计
注：招标人需以书面形式打印综合单价分析表的，请在备注栏内打√。 | [8 empty] | 增值税
分部分项工程量清单与计价表
工程名称：彭浦新村综合为老服务中心装饰工程\单项工程\建筑装饰工程 | [6 empty] | 标段：C01 |  | 第 41 页 共 62 页
序号 | 项目编码 | 项目名称 | 项目特征描述 | 工程内容 | 计量 单位 | 工程量 | 金 额(元) |  |  |  |  | 备注
[7 empty] | 综合单价 | 合 价 |  | 其 中
[10 empty] | 人工费 | 材料及工程设备暂估价
64 | 沪201304002015 | 天棚喷刷无机涂料 | 1.涂材料品种、喷刷遍数:白色无机涂料二道 | 1.基层清理 2.刮腻子 3.喷刷涂料 | m2 | 38.41
分部小计
阅读室
65 | 沪200903007015 | 强化复合地板 | 1.施工做法:1)强化复合地板面层 2)专用地板垫 3)楼地面基层 2.面层材料品种、规格、颜色:强化复合地板 | 1.基层清理 2.刷粘结剂 3.面层铺贴 4.压缝条装钉 5.材料运输 | m2 | 180.47
66 | 011105005015 | PVC踢脚线 | 1.踢脚线高度:详见图纸及相应规范 2.面层材料品种、规格、颜色:PVC踢脚线 | 1.基层清理 2.面层铺贴 3.材料运输 | m | 17.66
67 | 011102001015 | 大理石门槛石 | 1.名称:大理石门槛石 | 1.基层清理 2.抹找平层 3.面层铺设、磨边 4.嵌缝 5.刷防护材料 6.酸洗、打蜡 7.材料运输 | m2 | 0.24
本页小计
注：招标人需以书面形式打印综合单价分析表的，请在备注栏内打√。 | [8 empty] | 增值税
分部分项工程量清单与计价表
工程名称：彭浦新村综合为老服务中心装饰工程\单项工程\建筑装饰工程 | [6 empty] | 标段：C01 |  | 第 42 页 共 62 页
序号 | 项目编码 | 项目名称 | 项目特征描述 | 工程内容 | 计量 单位 | 工程量 | 金 额(元) |  |  |  |  | 备注
[7 empty] | 综合单价 | 合 价 |  | 其 中
[10 empty] | 人工费 | 材料及工程设备暂估价
68 | 011406001015 | 墙面抗菌无机涂料 | 1.施工做法:1)无机型涂料二度(防潮、防霉、防菌)(A级燃烧等级) 2)柔性耐水腻子分遍找平 3)10厚1:0.2:3水泥石灰膏砂浆打底分层抹平 4)6厚1:0.2:3水泥石灰膏砂浆打底分层抹平 5)专用界面剂一道甩毛 6)基层墙面 2.部位:墙面 | 1.基层清理 2.刮腻子 3.刷防护材料、油漆 | m2 | 50.88
本页小计
注：招标人需以书面形式打印综合单价分析表的，请在备注栏内打√。 | [8 empty] | 增值税
分部分项工程量清单与计价表
工程名称：彭浦新村综合为老服务中心装饰工程\单项工程\建筑装饰工程 | [6 empty] | 标段：C01 |  | 第 43 页 共 62 页
序号 | 项目编码 | 项目名称 | 项目特征描述 | 工程内容 | 计量 单位 | 工程量 | 金 额(元) |  |  |  |  | 备注
[7 empty] | 综合单价 | 合 价 |  | 其 中
[10 empty] | 人工费 | 材料及工程设备暂估价
69 | 011302001061 | 双层纸面石膏板吊顶 | 1.施工做法:1)无机涂料一底两涂(A级燃烧等级) 2)腻子满批一度 3)双层9.5厚纸面石膏板 4)与纸面石膏板配套的专用下层副龙骨联结,间距≤600 5)与安装形式配套的专用上层主龙骨,间距≤1200,用吊件与钢筋吊杆联结后找平 6)φ8钢筋吊杆,双向中距≤1200,吊杆上部与预留吊环固定 7)预留φ10钢筋吊环,与轻钢主龙骨固定,双向中距≤1200 8)基层顶面 2.面层材料品种、规格:双层9.5厚纸面石膏板 3.面层涂料:乳胶漆 | 1.基层清理、吊杆安装 2.龙骨安装 3.基层板铺贴 4.面层铺贴 5.嵌缝 6.刷防护材料 | m2 | 42.11
分部小计
本页小计
注：招标人需以书面形式打印综合单价分析表的，请在备注栏内打√。 | [8 empty] | 增值税
分部分项工程量清单与计价表
工程名称：彭浦新村综合为老服务中心装饰工程\单项工程\建筑装饰工程 | [6 empty] | 标段：C01 |  | 第 44 页 共 62 页
序号 | 项目编码 | 项目名称 | 项目特征描述 | 工程内容 | 计量 单位 | 工程量 | 金 额(元) |  |  |  |  | 备注
[7 empty] | 综合单价 | 合 价 |  | 其 中
[10 empty] | 人工费 | 材料及工程设备暂估价
储藏室
70 | 011102003047 | 地砖楼地面 600*600 （无防水） | 1.施工做法:1)8-10厚防滑玻化砖,干水泥擦缝 2)25厚WP15干硬性商品砂浆结合层,表面撒水泥粉 3)30厚DP20商品砂浆找平层 4)水泥浆一道(内掺建筑胶) 5)楼地面基层 2.面层材料品种、规格、颜色:600*600 玻化地砖 | 1.基层清理 2.抹找平层 3.面层铺设、磨边 4.嵌缝 5.刷防护材料 6.酸洗、打蜡 7.材料运输 | m2 | 10.77
71 | 011105005016 | PVC踢脚线 | 1.踢脚线高度:详见图纸及相应规范 2.面层材料品种、规格、颜色:PVC踢脚线 | 1.基层清理 2.面层铺贴 3.材料运输 | m | 13.84
本页小计
注：招标人需以书面形式打印综合单价分析表的，请在备注栏内打√。 | [8 empty] | 增值税
分部分项工程量清单与计价表
工程名称：彭浦新村综合为老服务中心装饰工程\单项工程\建筑装饰工程 | [6 empty] | 标段：C01 |  | 第 45 页 共 62 页
序号 | 项目编码 | 项目名称 | 项目特征描述 | 工程内容 | 计量 单位 | 工程量 | 金 额(元) |  |  |  |  | 备注
[7 empty] | 综合单价 | 合 价 |  | 其 中
[10 empty] | 人工费 | 材料及工程设备暂估价
72 | 011102001016 | 大理石门槛石 | 1.名称:大理石门槛石 | 1.基层清理 2.抹找平层 3.面层铺设、磨边 4.嵌缝 5.刷防护材料 6.酸洗、打蜡 7.材料运输 | m2 | 0.12
73 | 011406001016 | 墙面抗菌无机涂料 | 1.施工做法:1)无机型涂料二度(防潮、防霉、防菌)(A级燃烧等级) 2)柔性耐水腻子分遍找平 3)10厚1:0.2:3水泥石灰膏砂浆打底分层抹平 4)6厚1:0.2:3水泥石灰膏砂浆打底分层抹平 5)专用界面剂一道甩毛 6)基层墙面 2.部位:墙面 | 1.基层清理 2.刮腻子 3.刷防护材料、油漆 | m2 | 37.22
本页小计
注：招标人需以书面形式打印综合单价分析表的，请在备注栏内打√。 | [8 empty] | 增值税
分部分项工程量清单与计价表
工程名称：彭浦新村综合为老服务中心装饰工程\单项工程\建筑装饰工程 | [6 empty] | 标段：C01 |  | 第 46 页 共 62 页
序号 | 项目编码 | 项目名称 | 项目特征描述 | 工程内容 | 计量 单位 | 工程量 | 金 额(元) |  |  |  |  | 备注
[7 empty] | 综合单价 | 合 价 |  | 其 中
[10 empty] | 人工费 | 材料及工程设备暂估价
74 | 011302001068 | 矿棉板吊顶 600*600 | 1.施工做法:1)矿棉板吊顶(规格600x600) 2)与铝合金扣板配套的专用下层(暗架)副龙骨联结,间距根据饰面面板大小 3)与安装形式配套的专用上层主龙骨,间距≤1200,用吊件与钢筋吊杆联结后找平 4)φ8钢筋吊杆,双向中距≤1200,吊杆上部与预留吊环固定 5)预留φ10钢筋吊环,与轻钢主龙骨固定,双向中距≤1200 6)基层顶面 2.面层材料品种、规格:矿棉板 600*600 | 1.基层清理、吊杆安装 2.龙骨安装 3.基层板铺贴 4.面层铺贴 5.嵌缝 6.刷防护材料 | m2 | 10.77
分部小计
体育健身室
本页小计
注：招标人需以书面形式打印综合单价分析表的，请在备注栏内打√。 | [8 empty] | 增值税
分部分项工程量清单与计价表
工程名称：彭浦新村综合为老服务中心装饰工程\单项工程\建筑装饰工程 | [6 empty] | 标段：C01 |  | 第 47 页 共 62 页
序号 | 项目编码 | 项目名称 | 项目特征描述 | 工程内容 | 计量 单位 | 工程量 | 金 额(元) |  |  |  |  | 备注
[7 empty] | 综合单价 | 合 价 |  | 其 中
[10 empty] | 人工费 | 材料及工程设备暂估价
75 | 沪200903007017 | 强化复合地板 | 1.施工做法:1)强化复合地板面层 2)专用地板垫 3)楼地面基层 2.面层材料品种、规格、颜色:强化复合地板 | 1.基层清理 2.刷粘结剂 3.面层铺贴 4.压缝条装钉 5.材料运输 | m2 | 90.87
76 | 011105005017 | PVC踢脚线 | 1.踢脚线高度:详见图纸及相应规范 2.面层材料品种、规格、颜色:PVC踢脚线 | 1.基层清理 2.面层铺贴 3.材料运输 | m | 30.76
77 | 011102001017 | 大理石门槛石 | 1.名称:大理石门槛石 | 1.基层清理 2.抹找平层 3.面层铺设、磨边 4.嵌缝 5.刷防护材料 6.酸洗、打蜡 7.材料运输 | m2 | 0.24
本页小计
注：招标人需以书面形式打印综合单价分析表的，请在备注栏内打√。 | [8 empty] | 增值税
分部分项工程量清单与计价表
工程名称：彭浦新村综合为老服务中心装饰工程\单项工程\建筑装饰工程 | [6 empty] | 标段：C01 |  | 第 48 页 共 62 页
序号 | 项目编码 | 项目名称 | 项目特征描述 | 工程内容 | 计量 单位 | 工程量 | 金 额(元) |  |  |  |  | 备注
[7 empty] | 综合单价 | 合 价 |  | 其 中
[10 empty] | 人工费 | 材料及工程设备暂估价
78 | 011406001017 | 墙面抗菌无机涂料 | 1.施工做法:1)无机型涂料二度(防潮、防霉、防菌)(A级燃烧等级) 2)柔性耐水腻子分遍找平 3)10厚1:0.2:3水泥石灰膏砂浆打底分层抹平 4)6厚1:0.2:3水泥石灰膏砂浆打底分层抹平 5)专用界面剂一道甩毛 6)基层墙面 2.部位:墙面 | 1.基层清理 2.刮腻子 3.刷防护材料、油漆 | m2 | 83.29
79 | 沪201005001033 | 墙面木饰面 | 1.施工做法:1)安装防火木板饰面/3mm厚木饰面板饰面 2)饰面专用铝合金龙骨 3)混凝土界面剂一道 4)基层墙面 2.面层材料品种、规格:防火木饰面板 | 1.基层清理 2.龙骨制作、运输、安装 3.刷防火涂料 4.钉隔离基层 5.铺贴面层 6.钉装饰线 7.材料运输 | m2 | 14.63
本页小计
注：招标人需以书面形式打印综合单价分析表的，请在备注栏内打√。 | [8 empty] | 增值税
分部分项工程量清单与计价表
工程名称：彭浦新村综合为老服务中心装饰工程\单项工程\建筑装饰工程 | [6 empty] | 标段：C01 |  | 第 49 页 共 62 页
序号 | 项目编码 | 项目名称 | 项目特征描述 | 工程内容 | 计量 单位 | 工程量 | 金 额(元) |  |  |  |  | 备注
[7 empty] | 综合单价 | 合 价 |  | 其 中
[10 empty] | 人工费 | 材料及工程设备暂估价
80 | 011302001069 | 双层纸面石膏板吊顶 | 1.施工做法:1)无机涂料一底两涂(A级燃烧等级) 2)腻子满批一度 3)双层9.5厚纸面石膏板 4)与纸面石膏板配套的专用下层副龙骨联结,间距≤600 5)与安装形式配套的专用上层主龙骨,间距≤1200,用吊件与钢筋吊杆联结后找平 6)φ8钢筋吊杆,双向中距≤1200,吊杆上部与预留吊环固定 7)预留φ10钢筋吊环,与轻钢主龙骨固定,双向中距≤1200 8)基层顶面 2.面层材料品种、规格:双层9.5厚纸面石膏板 3.面层涂料:乳胶漆 | 1.基层清理、吊杆安装 2.龙骨安装 3.基层板铺贴 4.面层铺贴 5.嵌缝 6.刷防护材料 | m2 | 90.87
分部小计
本页小计
注：招标人需以书面形式打印综合单价分析表的，请在备注栏内打√。 | [8 empty] | 增值税
分部分项工程量清单与计价表
工程名称：彭浦新村综合为老服务中心装饰工程\单项工程\建筑装饰工程 | [6 empty] | 标段：C01 |  | 第 50 页 共 62 页
序号 | 项目编码 | 项目名称 | 项目特征描述 | 工程内容 | 计量 单位 | 工程量 | 金 额(元) |  |  |  |  | 备注
[7 empty] | 综合单价 | 合 价 |  | 其 中
[10 empty] | 人工费 | 材料及工程设备暂估价
男卫、女卫
81 | 011102003052 | 地砖楼地面 600*600 （有防水） | 1.施工做法:1)8-10厚防滑玻化砖,干水泥擦缝 2)25厚WP15干硬性商品砂浆结合层,表面撒水泥粉 3)2.0厚水泥聚合物防水涂料(III型) 4)30厚DP20商品砂浆找平层 5)水泥浆一道(内掺建筑胶) 6)1.0厚水泥基结晶型防水涂料 7)楼地面基层 2.面层材料品种、规格、颜色:600*600 玻化地砖 | 1.基层清理 2.抹找平层 3.面层铺设、磨边 4.嵌缝 5.刷防护材料 6.酸洗、打蜡 7.材料运输 | m2 | 6.92
本页小计
注：招标人需以书面形式打印综合单价分析表的，请在备注栏内打√。 | [8 empty] | 增值税
分部分项工程量清单与计价表
工程名称：彭浦新村综合为老服务中心装饰工程\单项工程\建筑装饰工程 | [6 empty] | 标段：C01 |  | 第 51 页 共 62 页
序号 | 项目编码 | 项目名称 | 项目特征描述 | 工程内容 | 计量 单位 | 工程量 | 金 额(元) |  |  |  |  | 备注
[7 empty] | 综合单价 | 合 价 |  | 其 中
[10 empty] | 人工费 | 材料及工程设备暂估价
82 | 011204003018 | 瓷砖墙面 300*600 | 1.墙体类型:内墙 2.施工做法:1)面砖粘贴(水泥:801胶水=100:5)或采用陶瓷粘结剂 2)聚合物水泥浆料结合层 3)20厚DP20商品砂浆找平 4)满墙涂刷1.0厚水泥基结晶型防水涂料 5)专用界面剂一道甩毛 6)新砌基层墙面,老墙面需铲除原饰面至基层墙体 3.面层材料品种、规格、颜色:瓷砖 600*300 | 1.基层清理 2.砂浆制作、运输 3.粘结层铺贴 4.面层安装 5.嵌缝 6.刷防护材料 7.磨光、酸洗、打蜡 | m2 | 34.61
本页小计
注：招标人需以书面形式打印综合单价分析表的，请在备注栏内打√。 | [8 empty] | 增值税
分部分项工程量清单与计价表
工程名称：彭浦新村综合为老服务中心装饰工程\单项工程\建筑装饰工程 | [6 empty] | 标段：C01 |  | 第 52 页 共 62 页
序号 | 项目编码 | 项目名称 | 项目特征描述 | 工程内容 | 计量 单位 | 工程量 | 金 额(元) |  |  |  |  | 备注
[7 empty] | 综合单价 | 合 价 |  | 其 中
[10 empty] | 人工费 | 材料及工程设备暂估价
83 | 011302001075 | 铝扣板吊顶300*300 | 1.施工做法:1)1.2厚铝合金扣板吊顶(规格300x300) 2)与铝合金扣板配套的专用下层(暗架)副龙骨联结,间距根据饰面面板大小 3)与安装形式配套的专用上层主龙骨,间距≤1200,用吊件与钢筋吊杆联结后找平 4)φ8钢筋吊杆,双向中距≤1200,吊杆上部与预留吊环固定 5)预留φ10钢筋吊环,与轻钢主龙骨固定,双向中距≤1200 6)基层顶面 2.面层材料品种、规格:铝扣板 300*300 | 1.基层清理、吊杆安装 2.龙骨安装 3.基层板铺贴 4.面层铺贴 5.嵌缝 6.刷防护材料 | m2 | 6.92
分部小计
四层 公共走道、电梯厅
本页小计
注：招标人需以书面形式打印综合单价分析表的，请在备注栏内打√。 | [8 empty] | 增值税
分部分项工程量清单与计价表
工程名称：彭浦新村综合为老服务中心装饰工程\单项工程\建筑装饰工程 | [6 empty] | 标段：C01 |  | 第 53 页 共 62 页
序号 | 项目编码 | 项目名称 | 项目特征描述 | 工程内容 | 计量 单位 | 工程量 | 金 额(元) |  |  |  |  | 备注
[7 empty] | 综合单价 | 合 价 |  | 其 中
[10 empty] | 人工费 | 材料及工程设备暂估价
84 | 011102003056 | 地砖楼地面 600*600 （无防水） | 1.施工做法:1)8-10厚防滑玻化砖,干水泥擦缝 2)25厚WP15干硬性商品砂浆结合层,表面撒水泥粉 3)30厚DP20商品砂浆找平层 4)水泥浆一道(内掺建筑胶) 5)楼地面基层 2.面层材料品种、规格、颜色:600*600 玻化地砖 | 1.基层清理 2.抹找平层 3.面层铺设、磨边 4.嵌缝 5.刷防护材料 6.酸洗、打蜡 7.材料运输 | m2 | 22.55
85 | 沪200904006019 | 50mm高不锈钢拉丝踢脚 | 1.踢脚线高度:50mm 2.面层材料品种、规格、颜色:50mm高不锈钢拉丝踢脚 | 1.基层清理 2.面层铺贴 3.材料运输 | m | 15.44
86 | 011102001021 | 大理石门槛石 | 1.名称:大理石门槛石 | 1.基层清理 2.抹找平层 3.面层铺设、磨边 4.嵌缝 5.刷防护材料 6.酸洗、打蜡 7.材料运输 | m2 | 0.6
本页小计
注：招标人需以书面形式打印综合单价分析表的，请在备注栏内打√。 | [8 empty] | 增值税
分部分项工程量清单与计价表
工程名称：彭浦新村综合为老服务中心装饰工程\单项工程\建筑装饰工程 | [6 empty] | 标段：C01 |  | 第 54 页 共 62 页
序号 | 项目编码 | 项目名称 | 项目特征描述 | 工程内容 | 计量 单位 | 工程量 | 金 额(元) |  |  |  |  | 备注
[7 empty] | 综合单价 | 合 价 |  | 其 中
[10 empty] | 人工费 | 材料及工程设备暂估价
87 | 011406001019 | 墙面抗菌无机涂料 | 1.施工做法:1)无机型涂料二度(防潮、防霉、防菌)(A级燃烧等级) 2)柔性耐水腻子分遍找平 3)10厚1:0.2:3水泥石灰膏砂浆打底分层抹平 4)6厚1:0.2:3水泥石灰膏砂浆打底分层抹平 5)专用界面剂一道甩毛 6)基层墙面 2.部位:墙面 | 1.基层清理 2.刮腻子 3.刷防护材料、油漆 | m2 | 45.01
本页小计
注：招标人需以书面形式打印综合单价分析表的，请在备注栏内打√。 | [8 empty] | 增值税
分部分项工程量清单与计价表
工程名称：彭浦新村综合为老服务中心装饰工程\单项工程\建筑装饰工程 | [6 empty] | 标段：C01 |  | 第 55 页 共 62 页
序号 | 项目编码 | 项目名称 | 项目特征描述 | 工程内容 | 计量 单位 | 工程量 | 金 额(元) |  |  |  |  | 备注
[7 empty] | 综合单价 | 合 价 |  | 其 中
[10 empty] | 人工费 | 材料及工程设备暂估价
88 | 011302001077 | 双层纸面石膏板吊顶 | 1.施工做法:1)无机涂料一底两涂(A级燃烧等级) 2)腻子满批一度 3)双层9.5厚纸面石膏板 4)与纸面石膏板配套的专用下层副龙骨联结,间距≤600 5)与安装形式配套的专用上层主龙骨,间距≤1200,用吊件与钢筋吊杆联结后找平 6)φ8钢筋吊杆,双向中距≤1200,吊杆上部与预留吊环固定 7)预留φ10钢筋吊环,与轻钢主龙骨固定,双向中距≤1200 8)基层顶面 2.面层材料品种、规格:双层9.5厚纸面石膏板 3.面层涂料:乳胶漆 | 1.基层清理、吊杆安装 2.龙骨安装 3.基层板铺贴 4.面层铺贴 5.嵌缝 6.刷防护材料 | m2 | 22.55
分部小计
本页小计
注：招标人需以书面形式打印综合单价分析表的，请在备注栏内打√。 | [8 empty] | 增值税
分部分项工程量清单与计价表
工程名称：彭浦新村综合为老服务中心装饰工程\单项工程\建筑装饰工程 | [6 empty] | 标段：C01 |  | 第 56 页 共 62 页
序号 | 项目编码 | 项目名称 | 项目特征描述 | 工程内容 | 计量 单位 | 工程量 | 金 额(元) |  |  |  |  | 备注
[7 empty] | 综合单价 | 合 价 |  | 其 中
[10 empty] | 人工费 | 材料及工程设备暂估价
适老化改造体验室
89 | 沪200903007020 | 强化复合地板 | 1.施工做法:1)强化复合地板面层 2)专用地板垫 3)楼地面基层 2.面层材料品种、规格、颜色:强化复合地板 | 1.基层清理 2.刷粘结剂 3.面层铺贴 4.压缝条装钉 5.材料运输 | m2 | 47.49
90 | 011105005020 | PVC踢脚线 | 1.踢脚线高度:详见图纸及相应规范 2.面层材料品种、规格、颜色:PVC踢脚线 | 1.基层清理 2.面层铺贴 3.材料运输 | m | 28
本页小计
注：招标人需以书面形式打印综合单价分析表的，请在备注栏内打√。 | [8 empty] | 增值税
分部分项工程量清单与计价表
工程名称：彭浦新村综合为老服务中心装饰工程\单项工程\建筑装饰工程 | [6 empty] | 标段：C01 |  | 第 57 页 共 62 页
序号 | 项目编码 | 项目名称 | 项目特征描述 | 工程内容 | 计量 单位 | 工程量 | 金 额(元) |  |  |  |  | 备注
[7 empty] | 综合单价 | 合 价 |  | 其 中
[10 empty] | 人工费 | 材料及工程设备暂估价
91 | 011406001020 | 墙面抗菌无机涂料 | 1.施工做法:1)无机型涂料二度(防潮、防霉、防菌)(A级燃烧等级) 2)柔性耐水腻子分遍找平 3)10厚1:0.2:3水泥石灰膏砂浆打底分层抹平 4)6厚1:0.2:3水泥石灰膏砂浆打底分层抹平 5)专用界面剂一道甩毛 6)基层墙面 2.部位:墙面 | 1.基层清理 2.刮腻子 3.刷防护材料、油漆 | m2 | 67.12
本页小计
注：招标人需以书面形式打印综合单价分析表的，请在备注栏内打√。 | [8 empty] | 增值税
分部分项工程量清单与计价表
工程名称：彭浦新村综合为老服务中心装饰工程\单项工程\建筑装饰工程 | [6 empty] | 标段：C01 |  | 第 58 页 共 62 页
序号 | 项目编码 | 项目名称 | 项目特征描述 | 工程内容 | 计量 单位 | 工程量 | 金 额(元) |  |  |  |  | 备注
[7 empty] | 综合单价 | 合 价 |  | 其 中
[10 empty] | 人工费 | 材料及工程设备暂估价
92 | 011302001084 | 矿棉板吊顶 600*600 | 1.施工做法:1)矿棉板吊顶(规格600x600) 2)与铝合金扣板配套的专用下层(暗架)副龙骨联结,间距根据饰面面板大小 3)与安装形式配套的专用上层主龙骨,间距≤1200,用吊件与钢筋吊杆联结后找平 4)φ8钢筋吊杆,双向中距≤1200,吊杆上部与预留吊环固定 5)预留φ10钢筋吊环,与轻钢主龙骨固定,双向中距≤1200 6)基层顶面 2.面层材料品种、规格:矿棉板 600*600 | 1.基层清理、吊杆安装 2.龙骨安装 3.基层板铺贴 4.面层铺贴 5.嵌缝 6.刷防护材料 | m2 | 47.49
分部小计
门窗工程
本页小计
注：招标人需以书面形式打印综合单价分析表的，请在备注栏内打√。 | [8 empty] | 增值税
分部分项工程量清单与计价表
工程名称：彭浦新村综合为老服务中心装饰工程\单项工程\建筑装饰工程 | [6 empty] | 标段：C01 |  | 第 59 页 共 62 页
序号 | 项目编码 | 项目名称 | 项目特征描述 | 工程内容 | 计量 单位 | 工程量 | 金 额(元) |  |  |  |  | 备注
[7 empty] | 综合单价 | 合 价 |  | 其 中
[10 empty] | 人工费 | 材料及工程设备暂估价
93 | 010807001003 | 玻璃平开门安装 | 1.名称:玻璃平开门 2.框、扇材质:铝合金 3.玻璃品种、厚度:安全玻璃 | 1.窗安装 2.五金、玻璃安装 | m2 | 16.38
94 | 010807001004 | 成品套装木门安装 | 1.名称:成品套装木门 2.框、扇材质:木质 | 1.窗安装 2.五金、玻璃安装 | 樘 | 17
95 | 010802001003 | 铝合金安全玻璃窗安装 | 1.名称:铝合金安全玻璃窗 | 1.门安装 2.五金安装 3.玻璃安装 | m2 | 4.74
96 | 010802001004 | 铝合金安全玻璃落地窗安装 | 1.名称:铝合金安全玻璃落地窗 | 1.门安装 2.五金安装 3.玻璃安装 | m2 | 55.94
97 | 010809004002 | 石材窗台板 | 1.名称:大理石窗台板 | 1.基层清理 2.抹找平层 3.窗台板制作、安装 | m2 | 0.55
98 | 010810002022 | 窗帘盒 | 1.窗帘盒材质、规格:细木工板 2.防护材料种类:防火涂料 | 1.制作、运输、安装 2.刷防护材料 | m | 48.42
分部小计
其他
本页小计
注：招标人需以书面形式打印综合单价分析表的，请在备注栏内打√。 | [8 empty] | 增值税
分部分项工程量清单与计价表
工程名称：彭浦新村综合为老服务中心装饰工程\单项工程\建筑装饰工程 | [6 empty] | 标段：C01 |  | 第 60 页 共 62 页
序号 | 项目编码 | 项目名称 | 项目特征描述 | 工程内容 | 计量 单位 | 工程量 | 金 额(元) |  |  |  |  | 备注
[7 empty] | 综合单价 | 合 价 |  | 其 中
[10 empty] | 人工费 | 材料及工程设备暂估价
99 | 011102003061 | 室外台阶地坪 防滑地砖 | 1.施工做法:1)8-10厚防滑玻化砖,干水泥擦缝 2)25厚WP15干硬性商品砂浆结合层,表面撒水泥粉 3)30厚DP20商品砂浆找平层 4)水泥浆一道(内掺建筑胶) 5)楼地面基层 2.面层材料品种、规格、颜色:防滑地砖 | 1.基层清理 2.抹找平层 3.面层铺设、磨边 4.嵌缝 5.刷防护材料 6.酸洗、打蜡 7.材料运输 | m2 | 22.31
100 | 011501014008 | 首问接待台 | 1.名称:首问接待台 | 1.台柜制作、运输、安装(安放) 2.刷防护材料、油漆 3.五金件安装 | m | 7.59
101 | 011501014011 | 木饰面绿植盒子 | 1.名称:木饰面绿植盒子 | 1.台柜制作、运输、安装(安放) 2.刷防护材料、油漆 3.五金件安装 | m | 5.5
本页小计
注：招标人需以书面形式打印综合单价分析表的，请在备注栏内打√。 | [8 empty] | 增值税
分部分项工程量清单与计价表
工程名称：彭浦新村综合为老服务中心装饰工程\单项工程\建筑装饰工程 | [6 empty] | 标段：C01 |  | 第 61 页 共 62 页
序号 | 项目编码 | 项目名称 | 项目特征描述 | 工程内容 | 计量 单位 | 工程量 | 金 额(元) |  |  |  |  | 备注
[7 empty] | 综合单价 | 合 价 |  | 其 中
[10 empty] | 人工费 | 材料及工程设备暂估价
102 | 沪201502002002 | 钢筋混凝土地沟、明沟 | 1.基层类型:钢筋混凝土地沟（含钢筋混凝土盖板） 2.地沟截面尺寸:300*200 3.盖板材料种类、规格:不锈钢盖板 | 1.土方挖、运、填 2.铺垫层 3.浇捣基层 4.混凝土制作、运输、浇筑、养护 5.抹灰 6.盖沟板 | m | 6.9
103 | 011501014012 | 人造石传菜台 | 1.名称:人造石传菜台 | 1.台柜制作、运输、安装(安放) 2.刷防护材料、油漆 3.五金件安装 | m | 4.82
104 | 011403001002 | 木扶手油漆 | 1.断面尺寸:楼梯木扶手油漆 | 1.基层清理 2.刮腻子 3.刷防护材料、油漆 | m | 24.32
105 | 011405001002 | 楼梯栏杆油漆 | 1.构件名称:楼梯栏杆除锈油漆 2.刮腻子要求:满批腻子 | 1.基层清理 2.刮腻子 3.刷防护材料、油漆 | m2 | 26.75
本页小计
注：招标人需以书面形式打印综合单价分析表的，请在备注栏内打√。 | [8 empty] | 增值税
分部分项工程量清单与计价表
工程名称：彭浦新村综合为老服务中心装饰工程\单项工程\建筑装饰工程 | [6 empty] | 标段：C01 |  | 第 62 页 共 62 页
序号 | 项目编码 | 项目名称 | 项目特征描述 | 工程内容 | 计量 单位 | 工程量 | 金 额(元) |  |  |  |  | 备注
[7 empty] | 综合单价 | 合 价 |  | 其 中
[10 empty] | 人工费 | 材料及工程设备暂估价
106 | 011406001021 | 楼梯间 墙面抗菌无机涂料 | 1.施工做法:1)无机型涂料二度(防潮、防霉、防菌)(A级燃烧等级) 2)柔性耐水腻子分遍找平 3)10厚1:0.2:3水泥石灰膏砂浆打底分层抹平 4)6厚1:0.2:3水泥石灰膏砂浆打底分层抹平 5)专用界面剂一道甩毛 6)基层墙面 2.部位:墙面 | 1.基层清理 2.刮腻子 3.刷防护材料、油漆 | m2 | 156.2
分部小计
本页小计
合 计
注：招标人需以书面形式打印综合单价分析表的，请在备注栏内打√。 | [8 empty] | 增值税

## 分部分项工程量清单与计价表【电气安装工程】
分部分项工程量清单与计价表
工程名称：彭浦新村综合为老服务中心装饰工程\单项工程\电气安装工程 | [6 empty] | 标段：C01 |  | 第 1 页 共 13 页
序号 | 项目编码 | 项目名称 | 项目特征描述 | 工程内容 | 计量 单位 | 工程量 | 金 额(元) |  |  |  |  | 备注
[7 empty] | 综合单价 | 合 价 |  | 其 中
[10 empty] | 人工费 | 材料及工程设备暂估价
电气安装工程
1 | 030404017011 | 一层楼层配电箱1AL | 1.名称:一层楼层配电箱1AL 2.型号:详见图纸及相应规范 3.规格:详见图纸及相应规范 4.基础形式、材质、规格:详见图纸及相应规范 5.接线端子材质、规格:详见图纸及相应规范 6.端子板外部接线材质、规格:详见图纸及相应规范 7.安装方式:距地1.5米 | 1.本体安装 2.基础型钢制作、安装 3.焊、压接线端子 4.补刷（喷)油漆 5.接地 | 台 | 1
本页小计
注：招标人需以书面形式打印综合单价分析表的，请在备注栏内打√。 | [8 empty] | 增值税
分部分项工程量清单与计价表
工程名称：彭浦新村综合为老服务中心装饰工程\单项工程\电气安装工程 | [6 empty] | 标段：C01 |  | 第 2 页 共 13 页
序号 | 项目编码 | 项目名称 | 项目特征描述 | 工程内容 | 计量 单位 | 工程量 | 金 额(元) |  |  |  |  | 备注
[7 empty] | 综合单价 | 合 价 |  | 其 中
[10 empty] | 人工费 | 材料及工程设备暂估价
2 | 030404017012 | 二层楼层配电箱2AL | 1.名称:二层楼层配电箱2AL 2.型号:详见图纸及相应规范 3.规格:详见图纸及相应规范 4.基础形式、材质、规格:详见图纸及相应规范 5.接线端子材质、规格:详见图纸及相应规范 6.端子板外部接线材质、规格:详见图纸及相应规范 7.安装方式:距地1.5米 | 1.本体安装 2.基础型钢制作、安装 3.焊、压接线端子 4.补刷（喷)油漆 5.接地 | 台 | 1
本页小计
注：招标人需以书面形式打印综合单价分析表的，请在备注栏内打√。 | [8 empty] | 增值税
分部分项工程量清单与计价表
工程名称：彭浦新村综合为老服务中心装饰工程\单项工程\电气安装工程 | [6 empty] | 标段：C01 |  | 第 3 页 共 13 页
序号 | 项目编码 | 项目名称 | 项目特征描述 | 工程内容 | 计量 单位 | 工程量 | 金 额(元) |  |  |  |  | 备注
[7 empty] | 综合单价 | 合 价 |  | 其 中
[10 empty] | 人工费 | 材料及工程设备暂估价
3 | 030404017013 | 三层楼层配电箱3AL | 1.名称:三层楼层配电箱3AL 2.型号:详见图纸及相应规范 3.规格:详见图纸及相应规范 4.基础形式、材质、规格:详见图纸及相应规范 5.接线端子材质、规格:详见图纸及相应规范 6.端子板外部接线材质、规格:详见图纸及相应规范 7.安装方式:距地1.5米 | 1.本体安装 2.基础型钢制作、安装 3.焊、压接线端子 4.补刷（喷)油漆 5.接地 | 台 | 1
本页小计
注：招标人需以书面形式打印综合单价分析表的，请在备注栏内打√。 | [8 empty] | 增值税
分部分项工程量清单与计价表
工程名称：彭浦新村综合为老服务中心装饰工程\单项工程\电气安装工程 | [6 empty] | 标段：C01 |  | 第 4 页 共 13 页
序号 | 项目编码 | 项目名称 | 项目特征描述 | 工程内容 | 计量 单位 | 工程量 | 金 额(元) |  |  |  |  | 备注
[7 empty] | 综合单价 | 合 价 |  | 其 中
[10 empty] | 人工费 | 材料及工程设备暂估价
4 | 030404017014 | 四层楼层配电箱4AL | 1.名称:四层楼层配电箱4AL 2.型号:详见图纸及相应规范 3.规格:详见图纸及相应规范 4.基础形式、材质、规格:详见图纸及相应规范 5.接线端子材质、规格:详见图纸及相应规范 6.端子板外部接线材质、规格:详见图纸及相应规范 7.安装方式:距地1.5米 | 1.本体安装 2.基础型钢制作、安装 3.焊、压接线端子 4.补刷（喷)油漆 5.接地 | 台 | 1
本页小计
注：招标人需以书面形式打印综合单价分析表的，请在备注栏内打√。 | [8 empty] | 增值税
分部分项工程量清单与计价表
工程名称：彭浦新村综合为老服务中心装饰工程\单项工程\电气安装工程 | [6 empty] | 标段：C01 |  | 第 5 页 共 13 页
序号 | 项目编码 | 项目名称 | 项目特征描述 | 工程内容 | 计量 单位 | 工程量 | 金 额(元) |  |  |  |  | 备注
[7 empty] | 综合单价 | 合 价 |  | 其 中
[10 empty] | 人工费 | 材料及工程设备暂估价
5 | 030404017015 | 配电箱RDX | 1.名称:配电箱RDX 2.型号:详见图纸及相应规范 3.规格:详见图纸及相应规范 4.基础形式、材质、规格:详见图纸及相应规范 5.接线端子材质、规格:详见图纸及相应规范 6.端子板外部接线材质、规格:详见图纸及相应规范 7.安装方式:距地1.5米 | 1.本体安装 2.基础型钢制作、安装 3.焊、压接线端子 4.补刷（喷)油漆 5.接地 | 台 | 1
本页小计
注：招标人需以书面形式打印综合单价分析表的，请在备注栏内打√。 | [8 empty] | 增值税
分部分项工程量清单与计价表
工程名称：彭浦新村综合为老服务中心装饰工程\单项工程\电气安装工程 | [6 empty] | 标段：C01 |  | 第 6 页 共 13 页
序号 | 项目编码 | 项目名称 | 项目特征描述 | 工程内容 | 计量 单位 | 工程量 | 金 额(元) |  |  |  |  | 备注
[7 empty] | 综合单价 | 合 价 |  | 其 中
[10 empty] | 人工费 | 材料及工程设备暂估价
6 | 030404016002 | 应急照明控制器安装 | 1.名称:应急照明控制器安装 2.型号:详见图纸及相应规范 3.规格:详见图纸及相应规范 4.基础形式、材质、规格:详见图纸及相应规范 5.接线端子材质、规格:详见图纸及相应规范 6.端子板外部接线材质、规格:详见图纸及相应规范 7.安装方式:详见图纸及相应规范 | 1.本体安装 2.基础型钢制作、安装 3.焊、压接线端子 4.补刷（喷)油漆 5.接地 | 台 | 1
7 | 030402007003 | 调换出线开关 | 1.名称:出线开关 | 1.本体安装、调试 2.补刷（喷)油漆 3.接地 | 只 | 4
8 | 030411001018 | 电气配管 PVC DN20 | 1.名称:电气配管 2.材质:PVC 3.规格:DN20mm 4.配置形式:暗配 | 1.电线管路敷设 | m | 1
9 | 030411001011 | 配管 SC20 暗敷 | 1.名称:配管 2.材质:焊接钢管 3.规格:20 4.配置形式:户内 | 1.电线管路敷设 2.接地 | m | 860.23
本页小计
注：招标人需以书面形式打印综合单价分析表的，请在备注栏内打√。 | [8 empty] | 增值税
分部分项工程量清单与计价表
工程名称：彭浦新村综合为老服务中心装饰工程\单项工程\电气安装工程 | [6 empty] | 标段：C01 |  | 第 7 页 共 13 页
序号 | 项目编码 | 项目名称 | 项目特征描述 | 工程内容 | 计量 单位 | 工程量 | 金 额(元) |  |  |  |  | 备注
[7 empty] | 综合单价 | 合 价 |  | 其 中
[10 empty] | 人工费 | 材料及工程设备暂估价
10 | 030411001012 | 配管 SC50 暗敷 | 1.名称:配管 2.材质:焊接钢管 3.规格:DN50mm 4.配置形式:户内 | 1.电线管路敷设 2.接地 | m | 30
11 | 030411001013 | 配管 SC20 明敷 | 1.名称:配管 2.材质:焊接钢管 3.规格:20 4.配置形式:户内 | 1.电线管路敷设 2.接地 | m | 978
12 | 030411001014 | 配管 SC50 明敷 | 1.名称:配管 2.材质:焊接钢管 3.规格:DN50mm 4.配置形式:户内 | 1.电线管路敷设 2.接地 | m | 41.64
13 | 030408001003 | 电力电缆 WDZB-YJY-4x16+PE16 | 1.名称:电力电缆（含终端） 2.型号:WDZB-YJY 3.规格:4x16+PE16 4.材质:铜 5.敷设方式、部位:管道敷设 | 1.电缆敷设 | m | 79.58
本页小计
注：招标人需以书面形式打印综合单价分析表的，请在备注栏内打√。 | [8 empty] | 增值税
分部分项工程量清单与计价表
工程名称：彭浦新村综合为老服务中心装饰工程\单项工程\电气安装工程 | [6 empty] | 标段：C01 |  | 第 8 页 共 13 页
序号 | 项目编码 | 项目名称 | 项目特征描述 | 工程内容 | 计量 单位 | 工程量 | 金 额(元) |  |  |  |  | 备注
[7 empty] | 综合单价 | 合 价 |  | 其 中
[10 empty] | 人工费 | 材料及工程设备暂估价
14 | 030411004005 | 电气配线 WDZB-BYJ-2.5 | 1.名称:电气配线 2.配线形式:照明线路 3.型号:WDZB-BYJ 4.规格:2.5mm 5.材质:铜芯 6.配线部位:详见图纸及相应规范 7.配线线制:详见图纸及相应规范 | 1.配线 2.支持体（夹板、绝缘子、槽板等)安装 | m | 3494.1
15 | 030411004006 | 电气配线 WDZB-BYJ-4 | 1.名称:电气配线 2.配线形式:照明线路 3.型号:WDZB-BYJ 4.规格:4mm 5.材质:铜芯 6.配线部位:详见图纸及相应规范 7.配线线制:详见图纸及相应规范 | 1.配线 2.支持体（夹板、绝缘子、槽板等)安装 | m | 2223.09
16 | 031003010003 | 金属软管 DN20 | 1.材质:金属软管 2.规格:DN20 3.连接形式:详见图纸及相应规范 | 1.安装 | m | 218
17 | 030412005010 | 平板灯 | 1.名称:平板灯 | 1.本体安装 2.灯具附件安装 | 套 | 29
本页小计
注：招标人需以书面形式打印综合单价分析表的，请在备注栏内打√。 | [8 empty] | 增值税
分部分项工程量清单与计价表
工程名称：彭浦新村综合为老服务中心装饰工程\单项工程\电气安装工程 | [6 empty] | 标段：C01 |  | 第 9 页 共 13 页
序号 | 项目编码 | 项目名称 | 项目特征描述 | 工程内容 | 计量 单位 | 工程量 | 金 额(元) |  |  |  |  | 备注
[7 empty] | 综合单价 | 合 价 |  | 其 中
[10 empty] | 人工费 | 材料及工程设备暂估价
18 | 030412001009 | 300X600平板灯 | 1.名称:300X600平板灯 2.规格:15W 3.类型:详见图纸及相应规范 | 1.本体安装 2.灯具附件安装 | 套 | 5
19 | 030412001010 | 600X600平板灯 | 1.名称:600X600平板灯 2.规格:30W 3.类型:详见图纸及相应规范 | 1.本体安装 2.灯具附件安装 | 套 | 31
20 | 030412001011 | 嵌装式LED筒灯 | 1.名称:嵌装式LED筒灯 2.型号:详见图纸及相应规范 3.规格:20W 4.类型:详见图纸及相应规范 | 1.本体安装 2.灯具附件安装 | 套 | 64
21 | 030412001012 | 嵌装式LED筒灯(灯罩)φ150 | 1.名称:嵌装式LED筒灯(灯罩)φ150 2.型号:详见图纸及相应规范 3.规格:40W 4.类型:详见图纸及相应规范 | 1.本体安装 2.灯具附件安装 | 套 | 66
本页小计
注：招标人需以书面形式打印综合单价分析表的，请在备注栏内打√。 | [8 empty] | 增值税
分部分项工程量清单与计价表
工程名称：彭浦新村综合为老服务中心装饰工程\单项工程\电气安装工程 | [6 empty] | 标段：C01 |  | 第 10 页 共 13 页
序号 | 项目编码 | 项目名称 | 项目特征描述 | 工程内容 | 计量 单位 | 工程量 | 金 额(元) |  |  |  |  | 备注
[7 empty] | 综合单价 | 合 价 |  | 其 中
[10 empty] | 人工费 | 材料及工程设备暂估价
22 | 030412005011 | E型安全出口指示灯 | 1.名称:E型安全出口指示灯 2.型号:详见图纸及相应规范 3.规格:详见图纸及相应规范 4.安装形式:详见图纸及相应规范 | 1.本体安装 2.灯具附件安装 | 套 | 11
23 | 030412005012 | A型疏散出口指示灯 | 1.名称:A型疏散出口指示灯 2.型号:详见图纸及相应规范 3.规格:详见图纸及相应规范 4.安装形式:详见图纸及相应规范 | 1.本体安装 2.灯具附件安装 | 套 | 19
24 | 030412005013 | A型应急灯 | 1.名称:A型应急灯 2.型号:详见图纸及相应规范 3.规格:详见图纸及相应规范 4.安装形式:详见图纸及相应规范 | 1.本体安装 2.灯具附件安装 | 套 | 21
本页小计
注：招标人需以书面形式打印综合单价分析表的，请在备注栏内打√。 | [8 empty] | 增值税
分部分项工程量清单与计价表
工程名称：彭浦新村综合为老服务中心装饰工程\单项工程\电气安装工程 | [6 empty] | 标段：C01 |  | 第 11 页 共 13 页
序号 | 项目编码 | 项目名称 | 项目特征描述 | 工程内容 | 计量 单位 | 工程量 | 金 额(元) |  |  |  |  | 备注
[7 empty] | 综合单价 | 合 价 |  | 其 中
[10 empty] | 人工费 | 材料及工程设备暂估价
25 | 030412005014 | 导轨式射灯 | 1.名称:导轨式射灯 2.型号:详见图纸及相应规范 3.规格:详见图纸及相应规范 4.安装形式:详见图纸及相应规范 | 1.本体安装 2.灯具附件安装 | m | 15
26 | 030412004005 | 首问接待、合署办公区吸顶灯 | 1.名称:首问接待、合署办公区吸顶灯 2.型号:详见图纸及相应规范 3.规格:详见图纸及相应规范 4.安装形式:详见图纸及相应规范 | 1.本体安装 2.灯具附件安装 | 套 | 1
27 | 030412005015 | 灯带 | 1.名称:LED灯带 2.型号:详见图纸及相应规范 3.规格:30宽 4.安装形式:天花内嵌入 | 1.本体安装 2.灯具附件安装 | m | 30.44
28 | 030412004006 | 装饰吸顶灯 | 1.名称:装饰吸顶灯 2.型号:详见图纸及相应规范 3.规格:详见图纸及相应规范 4.安装形式:详见图纸及相应规范 | 1.本体安装 2.灯具附件安装 | 套 | 3
本页小计
注：招标人需以书面形式打印综合单价分析表的，请在备注栏内打√。 | [8 empty] | 增值税
分部分项工程量清单与计价表
工程名称：彭浦新村综合为老服务中心装饰工程\单项工程\电气安装工程 | [6 empty] | 标段：C01 |  | 第 12 页 共 13 页
序号 | 项目编码 | 项目名称 | 项目特征描述 | 工程内容 | 计量 单位 | 工程量 | 金 额(元) |  |  |  |  | 备注
[7 empty] | 综合单价 | 合 价 |  | 其 中
[10 empty] | 人工费 | 材料及工程设备暂估价
29 | 030404033003 | 排气扇 | 1.名称:排气扇 2.型号:详见图纸及相应规范 3.规格:70W 4.安装方式:详见图纸及相应规范 | 1.本体及附件安装 2.检查接线 | 台 | 4
30 | 030404034007 | 单联开关 | 1.名称:单联开关 2.规格:220V 10A 3.安装方式:离地1.3m | 1.成套供应安装 2.接线 | 个 | 8
31 | 030404034008 | 双联开关 | 1.名称:双联开关 2.规格:220V 10A 3.安装方式:离地1.3m | 1.成套供应安装 2.接线 | 个 | 21
32 | 030404034009 | 三联开关 | 1.名称:三联开关 2.规格:220V 10A 3.安装方式:离地1.3m | 1.成套供应安装 2.接线 | 个 | 2
33 | 030404035011 | 热水器专用插座 | 1.名称:热水器专用插座 2.规格:~250V 10A 3.安装方式:详见图纸及相应规范 | 1.成套供应安装 2.接线 | 个 | 1
34 | 030404035012 | 烘手器插座 | 1.名称:烘手器插座 2.规格:~250V 10A 3.安装方式:详见图纸及相应规范 | 1.成套供应安装 2.接线 | 个 | 3
本页小计
注：招标人需以书面形式打印综合单价分析表的，请在备注栏内打√。 | [8 empty] | 增值税
分部分项工程量清单与计价表
工程名称：彭浦新村综合为老服务中心装饰工程\单项工程\电气安装工程 | [6 empty] | 标段：C01 |  | 第 13 页 共 13 页
序号 | 项目编码 | 项目名称 | 项目特征描述 | 工程内容 | 计量 单位 | 工程量 | 金 额(元) |  |  |  |  | 备注
[7 empty] | 综合单价 | 合 价 |  | 其 中
[10 empty] | 人工费 | 材料及工程设备暂估价
35 | 030404035013 | 空调插座 | 1.名称:空调插座 2.规格:~250V 10A 3.安装方式:详见图纸及相应规范 | 1.成套供应安装 2.接线 | 个 | 2
36 | 030404035014 | 台上插座 | 1.名称:台上插座 2.规格:~250V 10A 3.安装方式:详见图纸及相应规范 | 1.成套供应安装 2.接线 | 个 | 1
37 | 030404035015 | 单相五孔安全插座 | 1.名称:单相五孔安全插座 2.规格:~250V 10A 3.安装方式:详见图纸及相应规范 | 1.成套供应安装 2.接线 | 个 | 97
38 | 030413002004 | 凿（压）槽 DN20 | 1.名称:凿（压)槽 2.规格:DN20 3.其他:详见设计图纸 | 1.开槽 2.恢复处理 | m | 313.1
39 | 030411006004 | 接线盒 | 1.名称:接线盒 2.材质:铁质 3.安装形式:暗装 | 1.成套供应安装 | 个 | 396
分部小计
本页小计
合 计
注：招标人需以书面形式打印综合单价分析表的，请在备注栏内打√。 | [8 empty] | 增值税

## 分部分项工程量清单与计价表【给排水工程】
分部分项工程量清单与计价表
工程名称：彭浦新村综合为老服务中心装饰工程\单项工程\给排水工程 | [6 empty] | 标段：C01 |  | 第 1 页 共 11 页
序号 | 项目编码 | 项目名称 | 项目特征描述 | 工程内容 | 计量 单位 | 工程量 | 金 额(元) |  |  |  |  | 备注
[7 empty] | 综合单价 | 合 价 |  | 其 中
[10 empty] | 人工费 | 材料及工程设备暂估价
给排水安装
1 | 031001006006 | 内衬塑钢塑复合管 DN32 | 1.安装部位:室内 2.介质:给水 3.材质、规格:内衬塑钢塑复合管 DN32 4.连接形式:螺纹连接 5.压力试验及吹、洗设计要求:1. 生活管道进行水压试验:试验压力均为工作压力 1.5倍,但不小于 1.0MPa,PP-R管给水系统应在试验压力下稳压 1h,压力降不超过 0.05MPa,然后在工作压力 1.15倍状态下稳压 2h,压力降不超过 0.03MPa,且管道及接口不渗不漏为合格。 | 1.管道安装 2.管件安装 3.塑料卡固定 4.压力试验 5.吹扫、冲洗 | m | 35
本页小计
注：招标人需以书面形式打印综合单价分析表的，请在备注栏内打√。 | [8 empty] | 增值税
分部分项工程量清单与计价表
工程名称：彭浦新村综合为老服务中心装饰工程\单项工程\给排水工程 | [6 empty] | 标段：C01 |  | 第 2 页 共 11 页
序号 | 项目编码 | 项目名称 | 项目特征描述 | 工程内容 | 计量 单位 | 工程量 | 金 额(元) |  |  |  |  | 备注
[7 empty] | 综合单价 | 合 价 |  | 其 中
[10 empty] | 人工费 | 材料及工程设备暂估价
2 | 031001006013 | PPR 聚丙烯管 DN32 | 1.安装部位:室内 2.介质:给水 3.材质、规格:PPR 聚丙烯管 DN32 4.连接形式:热熔连接 5.压力试验及吹、洗设计要求:1. 生活管道进行水压试验:试验压力均为工作压力 1.5倍,但不小于 1.0MPa,PP-R管给水系统应在试验压力下稳压 1h,压力降不超过 0.05MPa,然后在工作压力 1.15倍状态下稳压 2h,压力降不超过 0.03MPa,且管道及接口不渗不漏为合格。 | 1.管道安装 2.管件安装 3.塑料卡固定 4.压力试验 | m | 1
本页小计
注：招标人需以书面形式打印综合单价分析表的，请在备注栏内打√。 | [8 empty] | 增值税
分部分项工程量清单与计价表
工程名称：彭浦新村综合为老服务中心装饰工程\单项工程\给排水工程 | [6 empty] | 标段：C01 |  | 第 3 页 共 11 页
序号 | 项目编码 | 项目名称 | 项目特征描述 | 工程内容 | 计量 单位 | 工程量 | 金 额(元) |  |  |  |  | 备注
[7 empty] | 综合单价 | 合 价 |  | 其 中
[10 empty] | 人工费 | 材料及工程设备暂估价
3 | 031001006007 | PPR 聚丙烯管 DN25 | 1.安装部位:室内 2.介质:给水 3.材质、规格:PPR 聚丙烯管 DN25 4.连接形式:热熔连接 5.压力试验及吹、洗设计要求:1. 生活管道进行水压试验:试验压力均为工作压力 1.5倍,但不小于 1.0MPa,PP-R管给水系统应在试验压力下稳压 1h,压力降不超过 0.05MPa,然后在工作压力 1.15倍状态下稳压 2h,压力降不超过 0.03MPa,且管道及接口不渗不漏为合格。 | 1.管道安装 2.管件安装 3.塑料卡固定 4.压力试验 | m | 35
本页小计
注：招标人需以书面形式打印综合单价分析表的，请在备注栏内打√。 | [8 empty] | 增值税
分部分项工程量清单与计价表
工程名称：彭浦新村综合为老服务中心装饰工程\单项工程\给排水工程 | [6 empty] | 标段：C01 |  | 第 4 页 共 11 页
序号 | 项目编码 | 项目名称 | 项目特征描述 | 工程内容 | 计量 单位 | 工程量 | 金 额(元) |  |  |  |  | 备注
[7 empty] | 综合单价 | 合 价 |  | 其 中
[10 empty] | 人工费 | 材料及工程设备暂估价
4 | 031001006008 | PPR 聚丙烯管 DN20 | 1.安装部位:室内 2.介质:给水 3.材质、规格:PPR 聚丙烯管 DN20 4.连接形式:热熔连接 5.压力试验及吹、洗设计要求:1. 生活管道进行水压试验:试验压力均为工作压力 1.5倍,但不小于 1.0MPa,PP-R管给水系统应在试验压力下稳压 1h,压力降不超过 0.05MPa,然后在工作压力 1.15倍状态下稳压 2h,压力降不超过 0.03MPa,且管道及接口不渗不漏为合格。 | 1.管道安装 2.管件安装 3.塑料卡固定 4.压力试验 | m | 20
本页小计
注：招标人需以书面形式打印综合单价分析表的，请在备注栏内打√。 | [8 empty] | 增值税
分部分项工程量清单与计价表
工程名称：彭浦新村综合为老服务中心装饰工程\单项工程\给排水工程 | [6 empty] | 标段：C01 |  | 第 5 页 共 11 页
序号 | 项目编码 | 项目名称 | 项目特征描述 | 工程内容 | 计量 单位 | 工程量 | 金 额(元) |  |  |  |  | 备注
[7 empty] | 综合单价 | 合 价 |  | 其 中
[10 empty] | 人工费 | 材料及工程设备暂估价
5 | 031001006009 | PPR 聚丙烯管 DN15 | 1.安装部位:室内 2.介质:给水 3.材质、规格:PPR 聚丙烯管 DN15 4.连接形式:热熔连接 5.压力试验及吹、洗设计要求:1. 生活管道进行水压试验:试验压力均为工作压力 1.5倍,但不小于 1.0MPa,PP-R管给水系统应在试验压力下稳压 1h,压力降不超过 0.05MPa,然后在工作压力 1.15倍状态下稳压 2h,压力降不超过 0.03MPa,且管道及接口不渗不漏为合格。 | 1.管道安装 2.管件安装 3.塑料卡固定 4.压力试验 | m | 12
本页小计
注：招标人需以书面形式打印综合单价分析表的，请在备注栏内打√。 | [8 empty] | 增值税
分部分项工程量清单与计价表
工程名称：彭浦新村综合为老服务中心装饰工程\单项工程\给排水工程 | [6 empty] | 标段：C01 |  | 第 6 页 共 11 页
序号 | 项目编码 | 项目名称 | 项目特征描述 | 工程内容 | 计量 单位 | 工程量 | 金 额(元) |  |  |  |  | 备注
[7 empty] | 综合单价 | 合 价 |  | 其 中
[10 empty] | 人工费 | 材料及工程设备暂估价
6 | 031001006010 | 塑料管UPVC De110 | 1.安装部位:室内 2.介质:废水 3.材质、规格:UPVC De110 4.连接形式:粘接 5.压力试验及吹、洗设计要求:室内排水管道做通球灌水试验,保证管道畅通,无渗漏。排出管道应以最低层排水设备至室外排水检查井之全高程注满水试验,满水 15min水面下降后,再灌满观察 5min,液面不降,无渗漏为合格。 | 1.管道安装 2.管件安装 3.塑料卡固定 4.压力试验 | m | 35.9
本页小计
注：招标人需以书面形式打印综合单价分析表的，请在备注栏内打√。 | [8 empty] | 增值税
分部分项工程量清单与计价表
工程名称：彭浦新村综合为老服务中心装饰工程\单项工程\给排水工程 | [6 empty] | 标段：C01 |  | 第 7 页 共 11 页
序号 | 项目编码 | 项目名称 | 项目特征描述 | 工程内容 | 计量 单位 | 工程量 | 金 额(元) |  |  |  |  | 备注
[7 empty] | 综合单价 | 合 价 |  | 其 中
[10 empty] | 人工费 | 材料及工程设备暂估价
7 | 031001006011 | 塑料管UPVC De75 | 1.安装部位:室内 2.介质:废水 3.材质、规格:UPVC De75 4.连接形式:粘接 5.压力试验及吹、洗设计要求:室内排水管道做通球灌水试验,保证管道畅通,无渗漏。排出管道应以最低层排水设备至室外排水检查井之全高程注满水试验,满水 15min水面下降后,再灌满观察 5min,液面不降,无渗漏为合格。 | 1.管道安装 2.管件安装 3.塑料卡固定 4.压力试验 | m | 20.6
本页小计
注：招标人需以书面形式打印综合单价分析表的，请在备注栏内打√。 | [8 empty] | 增值税
分部分项工程量清单与计价表
工程名称：彭浦新村综合为老服务中心装饰工程\单项工程\给排水工程 | [6 empty] | 标段：C01 |  | 第 8 页 共 11 页
序号 | 项目编码 | 项目名称 | 项目特征描述 | 工程内容 | 计量 单位 | 工程量 | 金 额(元) |  |  |  |  | 备注
[7 empty] | 综合单价 | 合 价 |  | 其 中
[10 empty] | 人工费 | 材料及工程设备暂估价
8 | 031001006012 | 塑料管UPVC De50 | 1.安装部位:室内 2.介质:废水 3.材质、规格:UPVC De50 4.连接形式:粘接 5.压力试验及吹、洗设计要求:室内排水管道做通球灌水试验,保证管道畅通,无渗漏。排出管道应以最低层排水设备至室外排水检查井之全高程注满水试验,满水 15min水面下降后,再灌满观察 5min,液面不降,无渗漏为合格。 | 1.管道安装 2.管件安装 3.塑料卡固定 4.压力试验 | m | 18.8
9 | 031208002002 | 管道绝热 | 1.绝热材料品种:B1难燃或A级不燃的橡塑管壳 2.绝热厚度:32mm 3.管道外径:φ57以下 | 1.安装 | m3 | 0.04
10 | 031003001002 | 截止阀DN32 | 1.类型:截止阀 2.规格、压力等级:DN32 | 1.安装 2.电气接线 3.调试 | 个 | 6
本页小计
注：招标人需以书面形式打印综合单价分析表的，请在备注栏内打√。 | [8 empty] | 增值税
分部分项工程量清单与计价表
工程名称：彭浦新村综合为老服务中心装饰工程\单项工程\给排水工程 | [6 empty] | 标段：C01 |  | 第 9 页 共 11 页
序号 | 项目编码 | 项目名称 | 项目特征描述 | 工程内容 | 计量 单位 | 工程量 | 金 额(元) |  |  |  |  | 备注
[7 empty] | 综合单价 | 合 价 |  | 其 中
[10 empty] | 人工费 | 材料及工程设备暂估价
11 | 031004006003 | 低水箱坐式大便器 | 1.材质:陶瓷 2.规格、类型:低水箱坐式大便器 3.组装形式:感应与手动结合 4.附件名称、数量:坐圈、管件、角阀、金属进水软管等 | 1.器具安装 2.附件安装 | 组 | 2
12 | 031004007002 | 感应式小便器 | 1.材质:陶瓷 2.规格、类型:感应式小便器 3.附件名称、数量:排水附件等 | 1.器具安装 2.附件安装 | 组 | 2
13 | 031004003002 | 感应式洗脸盆 | 1.材质:陶瓷 2.规格、类型:感应式洗脸盆 3.组装形式:详见图纸及相应规范 4.附件名称、数量:角阀、管件等 | 1.器具安装 2.附件安装 | 组 | 3
14 | 031004006004 | 蹲便器 | 1.名称:蹲便器 | 1.器具安装 2.附件安装 | 组 | 1
本页小计
注：招标人需以书面形式打印综合单价分析表的，请在备注栏内打√。 | [8 empty] | 增值税
分部分项工程量清单与计价表
工程名称：彭浦新村综合为老服务中心装饰工程\单项工程\给排水工程 | [6 empty] | 标段：C01 |  | 第 10 页 共 11 页
序号 | 项目编码 | 项目名称 | 项目特征描述 | 工程内容 | 计量 单位 | 工程量 | 金 额(元) |  |  |  |  | 备注
[7 empty] | 综合单价 | 合 价 |  | 其 中
[10 empty] | 人工费 | 材料及工程设备暂估价
15 | 031004010002 | 淋浴器 | 1.名称:淋浴器 2.组装形式:详见图纸及相应规范 3.附件名称、数量:详见图纸及相应规范 | 1.器具安装 2.附件安装 | 套 | 1
16 | 031006012002 | 电热水器 | 1.名称:电热水器 2.型号、容积:详见图纸及相应规范 3.安装方式:挂装 | 1.安装 2.附件安装 | 台 | 1
17 | 031004008002 | 地漏De50 | 1.材质:地漏 2.规格、类型:De50 | 1.器具安装 2.附件安装 | 组 | 5
18 | 031002003005 | 套管 DN100 | 1.名称、类型:套管制作安装 2.规格:DN100 | 1.制作 2.安装 3.除锈、刷油 | 个 | 8
19 | 031002003006 | 套管 DN32 | 1.名称、类型:套管制作安装 2.规格:DN32 | 1.制作 2.安装 3.除锈、刷油 | 个 | 6
20 | 031002003007 | 防水套管 DN50以内 | 1.名称、类型:钢性防水套管制作安装 2.规格:DN50以内 | 1.制作 2.安装 3.除锈、刷油 | 个 | 2
21 | 031002003008 | 防水套管 DN100 | 1.名称、类型:钢性防水套管制作安装 2.规格:DN100以内 | 1.制作 2.安装 3.除锈、刷油 | 个 | 10
22 | 030413003002 | 打洞（孔） | 1.名称:楼板开洞 | 1.开孔、洞 2.恢复处理 | 个 | 10
本页小计
注：招标人需以书面形式打印综合单价分析表的，请在备注栏内打√。 | [8 empty] | 增值税
分部分项工程量清单与计价表
工程名称：彭浦新村综合为老服务中心装饰工程\单项工程\给排水工程 | [6 empty] | 标段：C01 |  | 第 11 页 共 11 页
序号 | 项目编码 | 项目名称 | 项目特征描述 | 工程内容 | 计量 单位 | 工程量 | 金 额(元) |  |  |  |  | 备注
[7 empty] | 综合单价 | 合 价 |  | 其 中
[10 empty] | 人工费 | 材料及工程设备暂估价
23 | 010401011002 | 隔油池 | 1.名称:隔油池 | 1.砂浆制作、运输 2.铺设垫层 3.底板混凝土制作、运输、浇筑、振捣、养护 4.砌砖 5.刮缝 6.井池底、壁抹灰 7.抹防潮层 8.材料运输 | 座 | 1
分部小计
本页小计
合 计
注：招标人需以书面形式打印综合单价分析表的，请在备注栏内打√。 | [8 empty] | 增值税

## 分部分项工程量清单与计价表【弱电工程】
分部分项工程量清单与计价表
工程名称：彭浦新村综合为老服务中心装饰工程\单项工程\弱电工程 | [6 empty] | 标段：C01 |  | 第 1 页 共 6 页
序号 | 项目编码 | 项目名称 | 项目特征描述 | 工程内容 | 计量 单位 | 工程量 | 金 额(元) |  |  |  |  | 备注
[7 empty] | 综合单价 | 合 价 |  | 其 中
[10 empty] | 人工费 | 材料及工程设备暂估价
弱电工程
1 | 030502001002 | 42U机柜 | 1.名称:42U机柜 2.材质:按照图纸设计、施工现场及规范要求 3.规格:按照图纸设计、施工现场及规范要求 4.安装方式:落地 | 1.本体安装 2.相关固定件的连接 | 台 | 2
2 | 030502001003 | 18U机柜 | 1.名称:18U机柜 | 1.本体安装 2.相关固定件的连接 | 台 | 1
3 | 030411001017 | 聚氯乙烯电线管（轻型）DN25 | 1.名称:电气配管 2.材质:PVC 3.规格:DN20mm 4.配置形式:暗配 | 1.电线管路敷设 2.钢索架设（拉紧装置安装） 3.预留沟槽 4.接地 5.砖墙开沟槽 | m | 2200
4 | 030608010001 | 电源线RVV2*1.5 | 1.名称:电源线 2.型号:RVV 3.规格:1.5 4.芯数:2 | 1.线缆敷设 2.线缆辅助元件安装及测试 | m | 2200
5 | 030502005005 | 超五类网线 | 1.名称:超五类网线 | 1.敷设 2.标记 3.卡接 | m | 1820
本页小计
注：招标人需以书面形式打印综合单价分析表的，请在备注栏内打√。 | [8 empty] | 增值税
分部分项工程量清单与计价表
工程名称：彭浦新村综合为老服务中心装饰工程\单项工程\弱电工程 | [6 empty] | 标段：C01 |  | 第 2 页 共 6 页
序号 | 项目编码 | 项目名称 | 项目特征描述 | 工程内容 | 计量 单位 | 工程量 | 金 额(元) |  |  |  |  | 备注
[7 empty] | 综合单价 | 合 价 |  | 其 中
[10 empty] | 人工费 | 材料及工程设备暂估价
6 | 030502005006 | 超六类网线 | 1.名称:超六类网线 | 1.敷设 2.标记 3.卡接 | m | 3495
7 | 030507008002 | 半球型摄像机 | 1.名称:半球型摄像机 2.类别:按照图纸设计、施工现场及规范要求 3.安装方式:按照图纸设计、施工现场及规范要求 | 1.本体安装 2.单体调试 | 台 | 25
8 | 030507013001 | 数字硬盘录像机 ≤32路 | 1.名称:数字硬盘录像机 ≤32路 | 1.本体安装 2.单体调试 | 台 | 1
9 | 030502006001 | HDMI高清线 | 1.名称:HDMI高清线 | 1.敷设 2.标记 3.卡接 | m | 30
10 | 030501004001 | 监控专用SATA硬盘(6000G) | 1.名称:监控专用SATA硬盘 2.容量:6000G | 1.本体安装 2.单体调试 | 台 | 4
11 | 030507014001 | 监视器 | 1.名称:监视器 | 1.本体安装 2.单体调试 | 台 | 1
本页小计
注：招标人需以书面形式打印综合单价分析表的，请在备注栏内打√。 | [8 empty] | 增值税
分部分项工程量清单与计价表
工程名称：彭浦新村综合为老服务中心装饰工程\单项工程\弱电工程 | [6 empty] | 标段：C01 |  | 第 3 页 共 6 页
序号 | 项目编码 | 项目名称 | 项目特征描述 | 工程内容 | 计量 单位 | 工程量 | 金 额(元) |  |  |  |  | 备注
[7 empty] | 综合单价 | 合 价 |  | 其 中
[10 empty] | 人工费 | 材料及工程设备暂估价
12 | 030502012005 | 模块式信息插座(语音) | 1.名称:模块式信息插座(语音) 2.类别:按照图纸设计、施工现场及规范要求 3.规格:按照图纸设计、施工现场及规范要求 4.安装方式:按照图纸设计、施工现场及规范要求 5.底盒材质、规格:按照图纸设计、施工现场及规范要求 | 1.端接模块 2.安装面板 | 个 | 25
13 | 030904008001 | 网络模块（六类） | 1.名称:网络模块（六类） | 1.安装 2.校接线 3.编码 4.调试 | 个 | 40
14 | 030904008002 | 网络模块（五类） | 1.名称:网络模块（五类） | 1.安装 2.校接线 3.编码 4.调试 | 个 | 25
15 | 030502010001 | 理线架 | 1.名称:理线架安装 | 1.安装、打接 | 个 | 3
16 | 030502010002 | 配线架 超5类24口 | 1.名称:配线架 超5类24口 | 1.安装、打接 | 个 | 3
本页小计
注：招标人需以书面形式打印综合单价分析表的，请在备注栏内打√。 | [8 empty] | 增值税
分部分项工程量清单与计价表
工程名称：彭浦新村综合为老服务中心装饰工程\单项工程\弱电工程 | [6 empty] | 标段：C01 |  | 第 4 页 共 6 页
序号 | 项目编码 | 项目名称 | 项目特征描述 | 工程内容 | 计量 单位 | 工程量 | 金 额(元) |  |  |  |  | 备注
[7 empty] | 综合单价 | 合 价 |  | 其 中
[10 empty] | 人工费 | 材料及工程设备暂估价
17 | 030502010003 | 配线器 6类UTP | 1.名称:配线器 6类UTP | 1.安装、打接 | 个 | 3
18 | 030501012001 | 汇聚交换机 48口千兆 | 1.名称:汇聚交换机 48口千兆 2.功能:详见图纸及相应规范 3.层数:详见图纸及相应规范 | 1.本体安装 2.单体调试 | 台 | 3
19 | 030501012002 | 核心交换机 24口千兆 | 1.名称:核心交换机 24口千兆 | 1.本体安装 2.单体调试 | 台 | 1
20 | 030501012003 | 24口POE交换机 | 1.名称:24口POE交换机 2.功能:详见图纸及相应规范 3.层数:详见图纸及相应规范 | 1.本体安装 2.单体调试 | 台 | 2
21 | 030404035016 | PDU机柜插座 | 1.名称:PDU机柜插座 | 1.本体安装 2.接线 | 个 | 5
22 | 030501009001 | 无线AP | 1.名称:无线AP | 1.本体安装 2.单体调试 | 台 | 17
23 | 030501009002 | 无线AC | 1.名称:无线AC | 1.本体安装 2.单体调试 | 台 | 1
24 | 030507014002 | 室内LED全彩显示屏P2.0 | 1.名称:室内LED全彩显示屏P2.0 | 1.本体安装 2.单体调试 | m2 | 5
25 | 030507014003 | 显示屏幕组单元驱动电源 | 1.名称:显示屏幕组单元驱动电源 | 1.本体安装 2.单体调试 | 台 | 1
本页小计
注：招标人需以书面形式打印综合单价分析表的，请在备注栏内打√。 | [8 empty] | 增值税
分部分项工程量清单与计价表
工程名称：彭浦新村综合为老服务中心装饰工程\单项工程\弱电工程 | [6 empty] | 标段：C01 |  | 第 5 页 共 6 页
序号 | 项目编码 | 项目名称 | 项目特征描述 | 工程内容 | 计量 单位 | 工程量 | 金 额(元) |  |  |  |  | 备注
[7 empty] | 综合单价 | 合 价 |  | 其 中
[10 empty] | 人工费 | 材料及工程设备暂估价
26 | 030505008001 | 同屏视频发送接收制卡 | 1.名称:同屏视频发送接收制卡 | 1.本体安装 2.单体调试 3.全站系统调试 | 台 | 2
27 | 030404035017 | 地插（2网+HDMI) | 1.名称:地插（2网+HDMI) | 1.本体安装 2.接线 | 个 | 3
28 | 030904007001 | 12寸专业音响 | 1.名称:12寸专业音响 | 1.安装 2.校接线 3.编码 4.调试 | 只 | 2
29 | 030904007002 | 吸顶喇叭 | 1.名称:吸顶喇叭 | 1.安装 2.校接线 3.编码 4.调试 | 只 | 12
30 | 030608010002 | 配线 音响线 | 1.名称:音响线 | 1.线缆敷设 2.线缆辅助元件安装及测试 | m | 500
31 | 031101104001 | 公共广播音响功率放大器 | 1.规格:公共广播音响功率放大器 | 1.安装 2.调测 | 台 | 1
32 | 030411003001 | 电缆桥架 | 1.名称:电缆桥架 | 1.本体安装 2.接地 3.支架配件安装 | m | 10
33 | 030409002001 | 静电释放铜箔 | 1.名称:静电释放铜箔 | 1.接地母线制作、安装 2.补刷（喷)油漆 | m | 33
34 | 030409010001 | 等电位连接器 | 1.名称:等电位连接器 | 1.本体安装 2.接线 3.接地 | 个 | 1
本页小计
注：招标人需以书面形式打印综合单价分析表的，请在备注栏内打√。 | [8 empty] | 增值税
分部分项工程量清单与计价表
工程名称：彭浦新村综合为老服务中心装饰工程\单项工程\弱电工程 | [6 empty] | 标段：C01 |  | 第 6 页 共 6 页
序号 | 项目编码 | 项目名称 | 项目特征描述 | 工程内容 | 计量 单位 | 工程量 | 金 额(元) |  |  |  |  | 备注
[7 empty] | 综合单价 | 合 价 |  | 其 中
[10 empty] | 人工费 | 材料及工程设备暂估价
35 | 030409001001 | 紫铜带（3*30*1000*1000） | 1.名称:紫铜带（3*30*1000*1000） | 1.接地极（板、桩)制作、安装 2.基础接地网安装 3.补刷（喷)油漆 | 根 | 1
36 | 030411006005 | 接线盒 | 1.名称:钢制开关插座盒 2.材质:钢 3.规格:86型 4.安装形式:暗装 | 1.本体安装 | 个 | 25
37 | 030411006006 | 地坪内安装插座盒、接线盒(铸铁) | 1.名称:地坪内安装插座盒、接线盒(铸铁) | 1.本体安装 | 个 | 3
分部小计
本页小计
合 计
注：招标人需以书面形式打印综合单价分析表的，请在备注栏内打√。 | [8 empty] | 增值税